## Лист1
Так есть:
Полное наименование | Сокращенное наименование | Код производителя / АРТИКУЛ | Страна производитель | Единица измерения (шт., кг, и т.д.) | Ставка НДС | Описание | Информация | Ток, А | Тип тока | Частота тока, Гц | Рабочее напряжение | Характеристика срабатывания | Отключающая способность, кА | Способ монтажа | Сечение подключаемого кабеля, мм^2 | Размер в боксе (щите) | Ширина аппарата, мм | Масса 1 шт., кг | Возможность подключения аксессуаров | Артикулы аксессуаров | Серия
Автомат.выкл-ль 1-полюсной S801S-UC B 10 | S801S-UC B 10 | 2CCS861001R1105 | Германия | шт. | 18% | Автоматический выключатель «автомат» — это механический коммутационный аппарат, способный включать, проводить и отключать токи при нормальном состоянии цепи, а также включать, проводить в течение заданного времени и автоматически отключать токи в указанном аномальном состоянии цепи, таких, как токи короткого замыкания. | Назначение: защита цепей от перегрузок и коротких замыканий в цепях, где требуется высокая отключающая способность; защита протяженных кабелей систем электроснабжения с системами заземления TN и IT; используется в случае необходимости обеспечения селективности с вышестоящим или нижестоящим автоматических выключателем. Данная версия автоматических выключателей предназначена для применения в цепях постоянного тока. Применение: коммерческие и промышленные объекты. Соответствие стандартам: IEC/EN 60947-2. | 10 | постоянный |  | 220 | B | 50 | Din 35 мм | 50 | 1,5 мод. | 26.5 | 0.245 | Есть |  | S800S UC
Автомат.выкл-ль 1-полюсной S801S-UC B 13 | S801S-UC B 13 | 2CCS861001R1135 | Германия | шт. | 18% | Автоматический выключатель «автомат» — это механический коммутационный аппарат, способный включать, проводить и отключать токи при нормальном состоянии цепи, а также включать, проводить в течение заданного времени и автоматически отключать токи в указанном аномальном состоянии цепи, таких, как токи короткого замыкания. | Назначение: защита цепей от перегрузок и коротких замыканий в цепях, где требуется высокая отключающая способность; защита протяженных кабелей систем электроснабжения с системами заземления TN и IT; используется в случае необходимости обеспечения селективности с вышестоящим или нижестоящим автоматических выключателем. Данная версия автоматических выключателей предназначена для применения в цепях постоянного тока. Применение: коммерческие и промышленные объекты. Соответствие стандартам: IEC/EN 60947-2. | 13 | постоянный |  | 220 | B | 50 | Din 35 мм | 50 | 1,5 мод. | 26.5 | 0.245 | Есть
Автомат.выкл-ль 1-полюсной S801S-UC B 16 | S801S-UC B 16 | 2CCS861001R1165 | Германия | шт. | 18% | Автоматический выключатель «автомат» — это механический коммутационный аппарат, способный включать, проводить и отключать токи при нормальном состоянии цепи, а также включать, проводить в течение заданного времени и автоматически отключать токи в указанном аномальном состоянии цепи, таких, как токи короткого замыкания. | Назначение: защита цепей от перегрузок и коротких замыканий в цепях, где требуется высокая отключающая способность; защита протяженных кабелей систем электроснабжения с системами заземления TN и IT; используется в случае необходимости обеспечения селективности с вышестоящим или нижестоящим автоматических выключателем. Данная версия автоматических выключателей предназначена для применения в цепях постоянного тока. Применение: коммерческие и промышленные объекты. Соответствие стандартам: IEC/EN 60947-2. | 16 | постоянный |  | 220 | B | 50 | Din 35 мм | 50 | 1,5 мод. | 26.5 | 0.245 | Есть
Автомат.выкл-ль 1-полюсной S801S-UC B 20 | S801S-UC B 20 | 2CCS861001R1205 | Германия | шт. | 18% | Автоматический выключатель «автомат» — это механический коммутационный аппарат, способный включать, проводить и отключать токи при нормальном состоянии цепи, а также включать, проводить в течение заданного времени и автоматически отключать токи в указанном аномальном состоянии цепи, таких, как токи короткого замыкания. | Назначение: защита цепей от перегрузок и коротких замыканий в цепях, где требуется высокая отключающая способность; защита протяженных кабелей систем электроснабжения с системами заземления TN и IT; используется в случае необходимости обеспечения селективности с вышестоящим или нижестоящим автоматических выключателем. Данная версия автоматических выключателей предназначена для применения в цепях постоянного тока. Применение: коммерческие и промышленные объекты. Соответствие стандартам: IEC/EN 60947-2. | 20 | постоянный |  | 220 | B | 50 | Din 35 мм | 50 | 1,5 мод. | 26.5 | 0.245 | Есть
Автомат.выкл-ль 1-полюсной S801S-UC B 25 | S801S-UC B 25 | 2CCS861001R1255 | Германия | шт. | 18% | Автоматический выключатель «автомат» — это механический коммутационный аппарат, способный включать, проводить и отключать токи при нормальном состоянии цепи, а также включать, проводить в течение заданного времени и автоматически отключать токи в указанном аномальном состоянии цепи, таких, как токи короткого замыкания. | Назначение: защита цепей от перегрузок и коротких замыканий в цепях, где требуется высокая отключающая способность; защита протяженных кабелей систем электроснабжения с системами заземления TN и IT; используется в случае необходимости обеспечения селективности с вышестоящим или нижестоящим автоматических выключателем. Данная версия автоматических выключателей предназначена для применения в цепях постоянного тока. Применение: коммерческие и промышленные объекты. Соответствие стандартам: IEC/EN 60947-2. | 25 | постоянный |  | 220 | B | 50 | Din 35 мм | 50 | 1,5 мод. | 26.5 | 0.245 | Есть
Автомат.выкл-ль 1-полюсной S801S-UC B 32 | S801S-UC B 32 | 2CCS861001R1325 | Германия | шт. | 18% | Автоматический выключатель «автомат» — это механический коммутационный аппарат, способный включать, проводить и отключать токи при нормальном состоянии цепи, а также включать, проводить в течение заданного времени и автоматически отключать токи в указанном аномальном состоянии цепи, таких, как токи короткого замыкания. | Назначение: защита цепей от перегрузок и коротких замыканий в цепях, где требуется высокая отключающая способность; защита протяженных кабелей систем электроснабжения с системами заземления TN и IT; используется в случае необходимости обеспечения селективности с вышестоящим или нижестоящим автоматических выключателем. Данная версия автоматических выключателей предназначена для применения в цепях постоянного тока. Применение: коммерческие и промышленные объекты. Соответствие стандартам: IEC/EN 60947-2. | 32 | постоянный |  | 220 | B | 50 | Din 35 мм | 50 | 1,5 мод. | 26.5 | 0.245 | Есть
Автомат.выкл-ль 1-полюсной S801S-UC B 40 | S801S-UC B 40 | 2CCS861001R1405 | Германия | шт. | 18% | Автоматический выключатель «автомат» — это механический коммутационный аппарат, способный включать, проводить и отключать токи при нормальном состоянии цепи, а также включать, проводить в течение заданного времени и автоматически отключать токи в указанном аномальном состоянии цепи, таких, как токи короткого замыкания. | Назначение: защита цепей от перегрузок и коротких замыканий в цепях, где требуется высокая отключающая способность; защита протяженных кабелей систем электроснабжения с системами заземления TN и IT; используется в случае необходимости обеспечения селективности с вышестоящим или нижестоящим автоматических выключателем. Данная версия автоматических выключателей предназначена для применения в цепях постоянного тока. Применение: коммерческие и промышленные объекты. Соответствие стандартам: IEC/EN 60947-2. | 40 | постоянный |  | 220 | B | 50 | Din 35 мм | 50 | 1,5 мод. | 26.5 | 0.245 | Есть
Автомат.выкл-ль 1-полюсной S801S-UC B 50 | S801S-UC B 50 | 2CCS861001R1505 | Германия | шт. | 18% | Автоматический выключатель «автомат» — это механический коммутационный аппарат, способный включать, проводить и отключать токи при нормальном состоянии цепи, а также включать, проводить в течение заданного времени и автоматически отключать токи в указанном аномальном состоянии цепи, таких, как токи короткого замыкания. | Назначение: защита цепей от перегрузок и коротких замыканий в цепях, где требуется высокая отключающая способность; защита протяженных кабелей систем электроснабжения с системами заземления TN и IT; используется в случае необходимости обеспечения селективности с вышестоящим или нижестоящим автоматических выключателем. Данная версия автоматических выключателей предназначена для применения в цепях постоянного тока. Применение: коммерческие и промышленные объекты. Соответствие стандартам: IEC/EN 60947-2. | 50 | постоянный |  | 220 | B | 50 | Din 35 мм | 50 | 1,5 мод. | 26.5 | 0.245 | Есть
Автомат.выкл-ль 1-полюсной S801S-UC B 63 | S801S-UC B 63 | 2CCS861001R1635 | Германия | шт. | 18% | Автоматический выключатель «автомат» — это механический коммутационный аппарат, способный включать, проводить и отключать токи при нормальном состоянии цепи, а также включать, проводить в течение заданного времени и автоматически отключать токи в указанном аномальном состоянии цепи, таких, как токи короткого замыкания. | Назначение: защита цепей от перегрузок и коротких замыканий в цепях, где требуется высокая отключающая способность; защита протяженных кабелей систем электроснабжения с системами заземления TN и IT; используется в случае необходимости обеспечения селективности с вышестоящим или нижестоящим автоматических выключателем. Данная версия автоматических выключателей предназначена для применения в цепях постоянного тока. Применение: коммерческие и промышленные объекты. Соответствие стандартам: IEC/EN 60947-2. | 63 | постоянный |  | 220 | B | 50 | Din 35 мм | 50 | 1,5 мод. | 26.5 | 0.245 | Есть
Автомат.выкл-ль 1-полюсной S801S-UC B 80 | S801S-UC B 80 | 2CCS861001R1805 | Германия | шт. | 18% | Автоматический выключатель «автомат» — это механический коммутационный аппарат, способный включать, проводить и отключать токи при нормальном состоянии цепи, а также включать, проводить в течение заданного времени и автоматически отключать токи в указанном аномальном состоянии цепи, таких, как токи короткого замыкания. | Назначение: защита цепей от перегрузок и коротких замыканий в цепях, где требуется высокая отключающая способность; защита протяженных кабелей систем электроснабжения с системами заземления TN и IT; используется в случае необходимости обеспечения селективности с вышестоящим или нижестоящим автоматических выключателем. Данная версия автоматических выключателей предназначена для применения в цепях постоянного тока. Применение: коммерческие и промышленные объекты. Соответствие стандартам: IEC/EN 60947-2. | 80 | постоянный |  | 220 | B | 50 | Din 35 мм | 50 | 1,5 мод. | 26.5 | 0.245 | Есть
Автомат.выкл-ль 1-полюсной S801S-UC B 100 | S801S-UC B 100 | 2CCS861001R1825 | Германия | шт. | 18% | Автоматический выключатель «автомат» — это механический коммутационный аппарат, способный включать, проводить и отключать токи при нормальном состоянии цепи, а также включать, проводить в течение заданного времени и автоматически отключать токи в указанном аномальном состоянии цепи, таких, как токи короткого замыкания. | Назначение: защита цепей от перегрузок и коротких замыканий в цепях, где требуется высокая отключающая способность; защита протяженных кабелей систем электроснабжения с системами заземления TN и IT; используется в случае необходимости обеспечения селективности с вышестоящим или нижестоящим автоматических выключателем. Данная версия автоматических выключателей предназначена для применения в цепях постоянного тока. Применение: коммерческие и промышленные объекты. Соответствие стандартам: IEC/EN 60947-2. | 100 | постоянный |  | 220 | B | 50 | Din 35 мм | 50 | 1,5 мод. | 26.5 | 0.245 | Есть
Автомат.выкл-ль 1-полюсной S801S-UC B 125 | S801S-UC B 125 | 2CCS861001R1845 | Германия | шт. | 18% | Автоматический выключатель «автомат» — это механический коммутационный аппарат, способный включать, проводить и отключать токи при нормальном состоянии цепи, а также включать, проводить в течение заданного времени и автоматически отключать токи в указанном аномальном состоянии цепи, таких, как токи короткого замыкания. | Назначение: защита цепей от перегрузок и коротких замыканий в цепях, где требуется высокая отключающая способность; защита протяженных кабелей систем электроснабжения с системами заземления TN и IT; используется в случае необходимости обеспечения селективности с вышестоящим или нижестоящим автоматических выключателем. Данная версия автоматических выключателей предназначена для применения в цепях постоянного тока. Применение: коммерческие и промышленные объекты. Соответствие стандартам: IEC/EN 60947-2. | 125 | постоянный |  | 220 | B | 50 | Din 35 мм | 50 | 1,5 мод. | 26.5 | 0.245 | Есть
Автомат.выкл-ль 2-полюсной S802S-UC B 10 | S802S-UC B 10 | 2CCS862001R1105 | Германия | шт. | 18% | Автоматический выключатель «автомат» — это механический коммутационный аппарат, способный включать, проводить и отключать токи при нормальном состоянии цепи, а также включать, проводить в течение заданного времени и автоматически отключать токи в указанном аномальном состоянии цепи, таких, как токи короткого замыкания. | Назначение: защита цепей от перегрузок и коротких замыканий в цепях, где требуется высокая отключающая способность; защита протяженных кабелей систем электроснабжения с системами заземления TN и IT; используется в случае необходимости обеспечения селективности с вышестоящим или нижестоящим автоматических выключателем. Данная версия автоматических выключателей предназначена для применения в цепях постоянного тока. Применение: коммерческие и промышленные объекты. Соответствие стандартам: IEC/EN 60947-2. | 10 | постоянный |  | 220/440 | B | 50 | Din 35 мм | 50 | 3 мод. | 53 | 0.49 | Есть
Автомат.выкл-ль 2-полюсной S802S-UC B 13 | S802S-UC B 13 | 2CCS862001R1135 | Германия | шт. | 18% | Автоматический выключатель «автомат» — это механический коммутационный аппарат, способный включать, проводить и отключать токи при нормальном состоянии цепи, а также включать, проводить в течение заданного времени и автоматически отключать токи в указанном аномальном состоянии цепи, таких, как токи короткого замыкания. | Назначение: защита цепей от перегрузок и коротких замыканий в цепях, где требуется высокая отключающая способность; защита протяженных кабелей систем электроснабжения с системами заземления TN и IT; используется в случае необходимости обеспечения селективности с вышестоящим или нижестоящим автоматических выключателем. Данная версия автоматических выключателей предназначена для применения в цепях постоянного тока. Применение: коммерческие и промышленные объекты. Соответствие стандартам: IEC/EN 60947-2. | 13 | постоянный |  | 220/440 | B | 50 | Din 35 мм | 50 | 3 мод. | 53 | 0.49 | Есть
Автомат.выкл-ль 2-полюсной S802S-UC B 16 | S802S-UC B 16 | 2CCS862001R1165 | Германия | шт. | 18% | Автоматический выключатель «автомат» — это механический коммутационный аппарат, способный включать, проводить и отключать токи при нормальном состоянии цепи, а также включать, проводить в течение заданного времени и автоматически отключать токи в указанном аномальном состоянии цепи, таких, как токи короткого замыкания. | Назначение: защита цепей от перегрузок и коротких замыканий в цепях, где требуется высокая отключающая способность; защита протяженных кабелей систем электроснабжения с системами заземления TN и IT; используется в случае необходимости обеспечения селективности с вышестоящим или нижестоящим автоматических выключателем. Данная версия автоматических выключателей предназначена для применения в цепях постоянного тока. Применение: коммерческие и промышленные объекты. Соответствие стандартам: IEC/EN 60947-2. | 16 | постоянный |  | 220/440 | B | 50 | Din 35 мм | 50 | 3 мод. | 53 | 0.49 | Есть
Автомат.выкл-ль 2-полюсной S802S-UC B 20 | S802S-UC B 20 | 2CCS862001R1205 | Германия | шт. | 18% | Автоматический выключатель «автомат» — это механический коммутационный аппарат, способный включать, проводить и отключать токи при нормальном состоянии цепи, а также включать, проводить в течение заданного времени и автоматически отключать токи в указанном аномальном состоянии цепи, таких, как токи короткого замыкания. | Назначение: защита цепей от перегрузок и коротких замыканий в цепях, где требуется высокая отключающая способность; защита протяженных кабелей систем электроснабжения с системами заземления TN и IT; используется в случае необходимости обеспечения селективности с вышестоящим или нижестоящим автоматических выключателем. Данная версия автоматических выключателей предназначена для применения в цепях постоянного тока. Применение: коммерческие и промышленные объекты. Соответствие стандартам: IEC/EN 60947-2. | 20 | постоянный |  | 220/440 | B | 50 | Din 35 мм | 50 | 3 мод. | 53 | 0.49 | Есть
Автомат.выкл-ль 2-полюсной S802S-UC B 25 | S802S-UC B 25 | 2CCS862001R1255 | Германия | шт. | 18% | Автоматический выключатель «автомат» — это механический коммутационный аппарат, способный включать, проводить и отключать токи при нормальном состоянии цепи, а также включать, проводить в течение заданного времени и автоматически отключать токи в указанном аномальном состоянии цепи, таких, как токи короткого замыкания. | Назначение: защита цепей от перегрузок и коротких замыканий в цепях, где требуется высокая отключающая способность; защита протяженных кабелей систем электроснабжения с системами заземления TN и IT; используется в случае необходимости обеспечения селективности с вышестоящим или нижестоящим автоматических выключателем. Данная версия автоматических выключателей предназначена для применения в цепях постоянного тока. Применение: коммерческие и промышленные объекты. Соответствие стандартам: IEC/EN 60947-2. | 25 | постоянный |  | 220/440 | B | 50 | Din 35 мм | 50 | 3 мод. | 53 | 0.49 | Есть
Автомат.выкл-ль 2-полюсной S802S-UC B 32 | S802S-UC B 32 | 2CCS862001R1325 | Германия | шт. | 18% | Автоматический выключатель «автомат» — это механический коммутационный аппарат, способный включать, проводить и отключать токи при нормальном состоянии цепи, а также включать, проводить в течение заданного времени и автоматически отключать токи в указанном аномальном состоянии цепи, таких, как токи короткого замыкания. | Назначение: защита цепей от перегрузок и коротких замыканий в цепях, где требуется высокая отключающая способность; защита протяженных кабелей систем электроснабжения с системами заземления TN и IT; используется в случае необходимости обеспечения селективности с вышестоящим или нижестоящим автоматических выключателем. Данная версия автоматических выключателей предназначена для применения в цепях постоянного тока. Применение: коммерческие и промышленные объекты. Соответствие стандартам: IEC/EN 60947-2. | 32 | постоянный |  | 220/440 | B | 50 | Din 35 мм | 50 | 3 мод. | 53 | 0.49 | Есть
Автомат.выкл-ль 2-полюсной S802S-UC B 40 | S802S-UC B 40 | 2CCS862001R1405 | Германия | шт. | 18% | Автоматический выключатель «автомат» — это механический коммутационный аппарат, способный включать, проводить и отключать токи при нормальном состоянии цепи, а также включать, проводить в течение заданного времени и автоматически отключать токи в указанном аномальном состоянии цепи, таких, как токи короткого замыкания. | Назначение: защита цепей от перегрузок и коротких замыканий в цепях, где требуется высокая отключающая способность; защита протяженных кабелей систем электроснабжения с системами заземления TN и IT; используется в случае необходимости обеспечения селективности с вышестоящим или нижестоящим автоматических выключателем. Данная версия автоматических выключателей предназначена для применения в цепях постоянного тока. Применение: коммерческие и промышленные объекты. Соответствие стандартам: IEC/EN 60947-2. | 40 | постоянный |  | 220/440 | B | 50 | Din 35 мм | 50 | 3 мод. | 53 | 0.49 | Есть
Автомат.выкл-ль 2-полюсной S802S-UC B 50 | S802S-UC B 50 | 2CCS862001R1505 | Германия | шт. | 18% | Автоматический выключатель «автомат» — это механический коммутационный аппарат, способный включать, проводить и отключать токи при нормальном состоянии цепи, а также включать, проводить в течение заданного времени и автоматически отключать токи в указанном аномальном состоянии цепи, таких, как токи короткого замыкания. | Назначение: защита цепей от перегрузок и коротких замыканий в цепях, где требуется высокая отключающая способность; защита протяженных кабелей систем электроснабжения с системами заземления TN и IT; используется в случае необходимости обеспечения селективности с вышестоящим или нижестоящим автоматических выключателем. Данная версия автоматических выключателей предназначена для применения в цепях постоянного тока. Применение: коммерческие и промышленные объекты. Соответствие стандартам: IEC/EN 60947-2. | 50 | постоянный |  | 220/440 | B | 50 | Din 35 мм | 50 | 3 мод. | 53 | 0.49 | Есть
Автомат.выкл-ль 2-полюсной S802S-UC B 63 | S802S-UC B 63 | 2CCS862001R1635 | Германия | шт. | 18% | Автоматический выключатель «автомат» — это механический коммутационный аппарат, способный включать, проводить и отключать токи при нормальном состоянии цепи, а также включать, проводить в течение заданного времени и автоматически отключать токи в указанном аномальном состоянии цепи, таких, как токи короткого замыкания. | Назначение: защита цепей от перегрузок и коротких замыканий в цепях, где требуется высокая отключающая способность; защита протяженных кабелей систем электроснабжения с системами заземления TN и IT; используется в случае необходимости обеспечения селективности с вышестоящим или нижестоящим автоматических выключателем. Данная версия автоматических выключателей предназначена для применения в цепях постоянного тока. Применение: коммерческие и промышленные объекты. Соответствие стандартам: IEC/EN 60947-2. | 63 | постоянный |  | 220/440 | B | 50 | Din 35 мм | 50 | 3 мод. | 53 | 0.49 | Есть
Автомат.выкл-ль 2-полюсной S802S-UC B 80 | S802S-UC B 80 | 2CCS862001R1805 | Германия | шт. | 18% | Автоматический выключатель «автомат» — это механический коммутационный аппарат, способный включать, проводить и отключать токи при нормальном состоянии цепи, а также включать, проводить в течение заданного времени и автоматически отключать токи в указанном аномальном состоянии цепи, таких, как токи короткого замыкания. | Назначение: защита цепей от перегрузок и коротких замыканий в цепях, где требуется высокая отключающая способность; защита протяженных кабелей систем электроснабжения с системами заземления TN и IT; используется в случае необходимости обеспечения селективности с вышестоящим или нижестоящим автоматических выключателем. Данная версия автоматических выключателей предназначена для применения в цепях постоянного тока. Применение: коммерческие и промышленные объекты. Соответствие стандартам: IEC/EN 60947-2. | 80 | постоянный |  | 220/440 | B | 50 | Din 35 мм | 50 | 3 мод. | 53 | 0.49 | Есть
Автомат.выкл-ль 2-полюсной S802S-UC B 100 | S802S-UC B 100 | 2CCS862001R1825 | Германия | шт. | 18% | Автоматический выключатель «автомат» — это механический коммутационный аппарат, способный включать, проводить и отключать токи при нормальном состоянии цепи, а также включать, проводить в течение заданного времени и автоматически отключать токи в указанном аномальном состоянии цепи, таких, как токи короткого замыкания. | Назначение: защита цепей от перегрузок и коротких замыканий в цепях, где требуется высокая отключающая способность; защита протяженных кабелей систем электроснабжения с системами заземления TN и IT; используется в случае необходимости обеспечения селективности с вышестоящим или нижестоящим автоматических выключателем. Данная версия автоматических выключателей предназначена для применения в цепях постоянного тока. Применение: коммерческие и промышленные объекты. Соответствие стандартам: IEC/EN 60947-2. | 100 | постоянный |  | 220/440 | B | 50 | Din 35 мм | 50 | 3 мод. | 53 | 0.49 | Есть
Автомат.выкл-ль 2-полюсной S802S-UC B 125 | S802S-UC B 125 | 2CCS862001R1845 | Германия | шт. | 18% | Автоматический выключатель «автомат» — это механический коммутационный аппарат, способный включать, проводить и отключать токи при нормальном состоянии цепи, а также включать, проводить в течение заданного времени и автоматически отключать токи в указанном аномальном состоянии цепи, таких, как токи короткого замыкания. | Назначение: защита цепей от перегрузок и коротких замыканий в цепях, где требуется высокая отключающая способность; защита протяженных кабелей систем электроснабжения с системами заземления TN и IT; используется в случае необходимости обеспечения селективности с вышестоящим или нижестоящим автоматических выключателем. Данная версия автоматических выключателей предназначена для применения в цепях постоянного тока. Применение: коммерческие и промышленные объекты. Соответствие стандартам: IEC/EN 60947-2. | 125 | постоянный |  | 220/440 | B | 50 | Din 35 мм | 50 | 3 мод. | 53 | 0.49 | Есть
Автомат.выкл-ль 3-полюсной S803S-UC B 10 | S803S-UC B 10 | 2CCS863001R1105 | Германия | шт. | 18% | Автоматический выключатель «автомат» — это механический коммутационный аппарат, способный включать, проводить и отключать токи при нормальном состоянии цепи, а также включать, проводить в течение заданного времени и автоматически отключать токи в указанном аномальном состоянии цепи, таких, как токи короткого замыкания. | Назначение: защита цепей от перегрузок и коротких замыканий в цепях, где требуется высокая отключающая способность; защита протяженных кабелей систем электроснабжения с системами заземления TN и IT; используется в случае необходимости обеспечения селективности с вышестоящим или нижестоящим автоматических выключателем. Данная версия автоматических выключателей предназначена для применения в цепях постоянного тока. Применение: коммерческие и промышленные объекты. Соответствие стандартам: IEC/EN 60947-2. | 10 | постоянный |  | 220/440 | B | 50 | Din 35 мм | 50 | 4,5 мод. | 79.5 | 0.735 | Есть
Автомат.выкл-ль 3-полюсной S803S-UC B 13 | S803S-UC B 13 | 2CCS863001R1135 | Германия | шт. | 18% | Автоматический выключатель «автомат» — это механический коммутационный аппарат, способный включать, проводить и отключать токи при нормальном состоянии цепи, а также включать, проводить в течение заданного времени и автоматически отключать токи в указанном аномальном состоянии цепи, таких, как токи короткого замыкания. | Назначение: защита цепей от перегрузок и коротких замыканий в цепях, где требуется высокая отключающая способность; защита протяженных кабелей систем электроснабжения с системами заземления TN и IT; используется в случае необходимости обеспечения селективности с вышестоящим или нижестоящим автоматических выключателем. Данная версия автоматических выключателей предназначена для применения в цепях постоянного тока. Применение: коммерческие и промышленные объекты. Соответствие стандартам: IEC/EN 60947-2. | 13 | постоянный |  | 220/440 | B | 50 | Din 35 мм | 50 | 4,5 мод. | 79.5 | 0.735 | Есть
Автомат.выкл-ль 3-полюсной S803S-UC B 16 | S803S-UC B 16 | 2CCS863001R1165 | Германия | шт. | 18% | Автоматический выключатель «автомат» — это механический коммутационный аппарат, способный включать, проводить и отключать токи при нормальном состоянии цепи, а также включать, проводить в течение заданного времени и автоматически отключать токи в указанном аномальном состоянии цепи, таких, как токи короткого замыкания. | Назначение: защита цепей от перегрузок и коротких замыканий в цепях, где требуется высокая отключающая способность; защита протяженных кабелей систем электроснабжения с системами заземления TN и IT; используется в случае необходимости обеспечения селективности с вышестоящим или нижестоящим автоматических выключателем. Данная версия автоматических выключателей предназначена для применения в цепях постоянного тока. Применение: коммерческие и промышленные объекты. Соответствие стандартам: IEC/EN 60947-2. | 16 | постоянный |  | 220/440 | B | 50 | Din 35 мм | 50 | 4,5 мод. | 79.5 | 0.735 | Есть
Автомат.выкл-ль 3-полюсной S803S-UC B 20 | S803S-UC B 20 | 2CCS863001R1205 | Германия | шт. | 18% | Автоматический выключатель «автомат» — это механический коммутационный аппарат, способный включать, проводить и отключать токи при нормальном состоянии цепи, а также включать, проводить в течение заданного времени и автоматически отключать токи в указанном аномальном состоянии цепи, таких, как токи короткого замыкания. | Назначение: защита цепей от перегрузок и коротких замыканий в цепях, где требуется высокая отключающая способность; защита протяженных кабелей систем электроснабжения с системами заземления TN и IT; используется в случае необходимости обеспечения селективности с вышестоящим или нижестоящим автоматических выключателем. Данная версия автоматических выключателей предназначена для применения в цепях постоянного тока. Применение: коммерческие и промышленные объекты. Соответствие стандартам: IEC/EN 60947-2. | 20 | постоянный |  | 220/440 | B | 50 | Din 35 мм | 50 | 4,5 мод. | 79.5 | 0.735 | Есть
Автомат.выкл-ль 3-полюсной S803S-UC B 25 | S803S-UC B 25 | 2CCS863001R1255 | Германия | шт. | 18% | Автоматический выключатель «автомат» — это механический коммутационный аппарат, способный включать, проводить и отключать токи при нормальном состоянии цепи, а также включать, проводить в течение заданного времени и автоматически отключать токи в указанном аномальном состоянии цепи, таких, как токи короткого замыкания. | Назначение: защита цепей от перегрузок и коротких замыканий в цепях, где требуется высокая отключающая способность; защита протяженных кабелей систем электроснабжения с системами заземления TN и IT; используется в случае необходимости обеспечения селективности с вышестоящим или нижестоящим автоматических выключателем. Данная версия автоматических выключателей предназначена для применения в цепях постоянного тока. Применение: коммерческие и промышленные объекты. Соответствие стандартам: IEC/EN 60947-2. | 25 | постоянный |  | 220/440 | B | 50 | Din 35 мм | 50 | 4,5 мод. | 79.5 | 0.735 | Есть
Автомат.выкл-ль 3-полюсной S803S-UC B 32 | S803S-UC B 32 | 2CCS863001R1325 | Германия | шт. | 18% | Автоматический выключатель «автомат» — это механический коммутационный аппарат, способный включать, проводить и отключать токи при нормальном состоянии цепи, а также включать, проводить в течение заданного времени и автоматически отключать токи в указанном аномальном состоянии цепи, таких, как токи короткого замыкания. | Назначение: защита цепей от перегрузок и коротких замыканий в цепях, где требуется высокая отключающая способность; защита протяженных кабелей систем электроснабжения с системами заземления TN и IT; используется в случае необходимости обеспечения селективности с вышестоящим или нижестоящим автоматических выключателем. Данная версия автоматических выключателей предназначена для применения в цепях постоянного тока. Применение: коммерческие и промышленные объекты. Соответствие стандартам: IEC/EN 60947-2. | 32 | постоянный |  | 220/440 | B | 50 | Din 35 мм | 50 | 4,5 мод. | 79.5 | 0.735 | Есть
Автомат.выкл-ль 3-полюсной S803S-UC B 40 | S803S-UC B 40 | 2CCS863001R1405 | Германия | шт. | 18% | Автоматический выключатель «автомат» — это механический коммутационный аппарат, способный включать, проводить и отключать токи при нормальном состоянии цепи, а также включать, проводить в течение заданного времени и автоматически отключать токи в указанном аномальном состоянии цепи, таких, как токи короткого замыкания. | Назначение: защита цепей от перегрузок и коротких замыканий в цепях, где требуется высокая отключающая способность; защита протяженных кабелей систем электроснабжения с системами заземления TN и IT; используется в случае необходимости обеспечения селективности с вышестоящим или нижестоящим автоматических выключателем. Данная версия автоматических выключателей предназначена для применения в цепях постоянного тока. Применение: коммерческие и промышленные объекты. Соответствие стандартам: IEC/EN 60947-2. | 40 | постоянный |  | 220/440 | B | 50 | Din 35 мм | 50 | 4,5 мод. | 79.5 | 0.735 | Есть
Автомат.выкл-ль 3-полюсной S803S-UC B 50 | S803S-UC B 50 | 2CCS863001R1505 | Германия | шт. | 18% | Автоматический выключатель «автомат» — это механический коммутационный аппарат, способный включать, проводить и отключать токи при нормальном состоянии цепи, а также включать, проводить в течение заданного времени и автоматически отключать токи в указанном аномальном состоянии цепи, таких, как токи короткого замыкания. | Назначение: защита цепей от перегрузок и коротких замыканий в цепях, где требуется высокая отключающая способность; защита протяженных кабелей систем электроснабжения с системами заземления TN и IT; используется в случае необходимости обеспечения селективности с вышестоящим или нижестоящим автоматических выключателем. Данная версия автоматических выключателей предназначена для применения в цепях постоянного тока. Применение: коммерческие и промышленные объекты. Соответствие стандартам: IEC/EN 60947-2. | 50 | постоянный |  | 220/440 | B | 50 | Din 35 мм | 50 | 4,5 мод. | 79.5 | 0.735 | Есть
Автомат.выкл-ль 3-полюсной S803S-UC B 63 | S803S-UC B 63 | 2CCS863001R1635 | Германия | шт. | 18% | Автоматический выключатель «автомат» — это механический коммутационный аппарат, способный включать, проводить и отключать токи при нормальном состоянии цепи, а также включать, проводить в течение заданного времени и автоматически отключать токи в указанном аномальном состоянии цепи, таких, как токи короткого замыкания. | Назначение: защита цепей от перегрузок и коротких замыканий в цепях, где требуется высокая отключающая способность; защита протяженных кабелей систем электроснабжения с системами заземления TN и IT; используется в случае необходимости обеспечения селективности с вышестоящим или нижестоящим автоматических выключателем. Данная версия автоматических выключателей предназначена для применения в цепях постоянного тока. Применение: коммерческие и промышленные объекты. Соответствие стандартам: IEC/EN 60947-2. | 63 | постоянный |  | 220/440 | B | 50 | Din 35 мм | 50 | 4,5 мод. | 79.5 | 0.735 | Есть
Автомат.выкл-ль 3-полюсной S803S-UC B 80 | S803S-UC B 80 | 2CCS863001R1805 | Германия | шт. | 18% | Автоматический выключатель «автомат» — это механический коммутационный аппарат, способный включать, проводить и отключать токи при нормальном состоянии цепи, а также включать, проводить в течение заданного времени и автоматически отключать токи в указанном аномальном состоянии цепи, таких, как токи короткого замыкания. | Назначение: защита цепей от перегрузок и коротких замыканий в цепях, где требуется высокая отключающая способность; защита протяженных кабелей систем электроснабжения с системами заземления TN и IT; используется в случае необходимости обеспечения селективности с вышестоящим или нижестоящим автоматических выключателем. Данная версия автоматических выключателей предназначена для применения в цепях постоянного тока. Применение: коммерческие и промышленные объекты. Соответствие стандартам: IEC/EN 60947-2. | 80 | постоянный |  | 220/440 | B | 50 | Din 35 мм | 50 | 4,5 мод. | 79.5 | 0.735 | Есть
Автомат.выкл-ль 3-полюсной S803S-UC B 100 | S803S-UC B 100 | 2CCS863001R1825 | Германия | шт. | 18% | Автоматический выключатель «автомат» — это механический коммутационный аппарат, способный включать, проводить и отключать токи при нормальном состоянии цепи, а также включать, проводить в течение заданного времени и автоматически отключать токи в указанном аномальном состоянии цепи, таких, как токи короткого замыкания. | Назначение: защита цепей от перегрузок и коротких замыканий в цепях, где требуется высокая отключающая способность; защита протяженных кабелей систем электроснабжения с системами заземления TN и IT; используется в случае необходимости обеспечения селективности с вышестоящим или нижестоящим автоматических выключателем. Данная версия автоматических выключателей предназначена для применения в цепях постоянного тока. Применение: коммерческие и промышленные объекты. Соответствие стандартам: IEC/EN 60947-2. | 100 | постоянный |  | 220/440 | B | 50 | Din 35 мм | 50 | 4,5 мод. | 79.5 | 0.735 | Есть
Автомат.выкл-ль 3-полюсной S803S-UC B 125 | S803S-UC B 125 | 2CCS863001R1845 | Германия | шт. | 18% | Автоматический выключатель «автомат» — это механический коммутационный аппарат, способный включать, проводить и отключать токи при нормальном состоянии цепи, а также включать, проводить в течение заданного времени и автоматически отключать токи в указанном аномальном состоянии цепи, таких, как токи короткого замыкания. | Назначение: защита цепей от перегрузок и коротких замыканий в цепях, где требуется высокая отключающая способность; защита протяженных кабелей систем электроснабжения с системами заземления TN и IT; используется в случае необходимости обеспечения селективности с вышестоящим или нижестоящим автоматических выключателем. Данная версия автоматических выключателей предназначена для применения в цепях постоянного тока. Применение: коммерческие и промышленные объекты. Соответствие стандартам: IEC/EN 60947-2. | 125 | постоянный |  | 220/440 | B | 50 | Din 35 мм | 50 | 4,5 мод. | 79.5 | 0.735 | Есть
Автомат.выкл-ль 4-полюсной S804S-UC B 10 | S804S-UC B 10 | 2CCS864001R1105 | Германия | шт. | 18% | Автоматический выключатель «автомат» — это механический коммутационный аппарат, способный включать, проводить и отключать токи при нормальном состоянии цепи, а также включать, проводить в течение заданного времени и автоматически отключать токи в указанном аномальном состоянии цепи, таких, как токи короткого замыкания. | Назначение: защита цепей от перегрузок и коротких замыканий в цепях, где требуется высокая отключающая способность; защита протяженных кабелей систем электроснабжения с системами заземления TN и IT; используется в случае необходимости обеспечения селективности с вышестоящим или нижестоящим автоматических выключателем. Данная версия автоматических выключателей предназначена для применения в цепях постоянного тока. Применение: коммерческие и промышленные объекты. Соответствие стандартам: IEC/EN 60947-2. | 10 | постоянный |  | 220/440 | B | 50 | Din 35 мм | 50 | 6 мод. | 106 | 0.98 | Есть
Автомат.выкл-ль 4-полюсной S804S-UC B 13 | S804S-UC B 13 | 2CCS864001R1135 | Германия | шт. | 18% | Автоматический выключатель «автомат» — это механический коммутационный аппарат, способный включать, проводить и отключать токи при нормальном состоянии цепи, а также включать, проводить в течение заданного времени и автоматически отключать токи в указанном аномальном состоянии цепи, таких, как токи короткого замыкания. | Назначение: защита цепей от перегрузок и коротких замыканий в цепях, где требуется высокая отключающая способность; защита протяженных кабелей систем электроснабжения с системами заземления TN и IT; используется в случае необходимости обеспечения селективности с вышестоящим или нижестоящим автоматических выключателем. Данная версия автоматических выключателей предназначена для применения в цепях постоянного тока. Применение: коммерческие и промышленные объекты. Соответствие стандартам: IEC/EN 60947-2. | 13 | постоянный |  | 220/440 | B | 50 | Din 35 мм | 50 | 6 мод. | 106 | 0.98 | Есть
Автомат.выкл-ль 4-полюсной S804S-UC B 16 | S804S-UC B 16 | 2CCS864001R1165 | Германия | шт. | 18% | Автоматический выключатель «автомат» — это механический коммутационный аппарат, способный включать, проводить и отключать токи при нормальном состоянии цепи, а также включать, проводить в течение заданного времени и автоматически отключать токи в указанном аномальном состоянии цепи, таких, как токи короткого замыкания. | Назначение: защита цепей от перегрузок и коротких замыканий в цепях, где требуется высокая отключающая способность; защита протяженных кабелей систем электроснабжения с системами заземления TN и IT; используется в случае необходимости обеспечения селективности с вышестоящим или нижестоящим автоматических выключателем. Данная версия автоматических выключателей предназначена для применения в цепях постоянного тока. Применение: коммерческие и промышленные объекты. Соответствие стандартам: IEC/EN 60947-2. | 16 | постоянный |  | 220/440 | B | 50 | Din 35 мм | 50 | 6 мод. | 106 | 0.98 | Есть
Автомат.выкл-ль 4-полюсной S804S-UC B 20 | S804S-UC B 20 | 2CCS864001R1205 | Германия | шт. | 18% | Автоматический выключатель «автомат» — это механический коммутационный аппарат, способный включать, проводить и отключать токи при нормальном состоянии цепи, а также включать, проводить в течение заданного времени и автоматически отключать токи в указанном аномальном состоянии цепи, таких, как токи короткого замыкания. | Назначение: защита цепей от перегрузок и коротких замыканий в цепях, где требуется высокая отключающая способность; защита протяженных кабелей систем электроснабжения с системами заземления TN и IT; используется в случае необходимости обеспечения селективности с вышестоящим или нижестоящим автоматических выключателем. Данная версия автоматических выключателей предназначена для применения в цепях постоянного тока. Применение: коммерческие и промышленные объекты. Соответствие стандартам: IEC/EN 60947-2. | 20 | постоянный |  | 220/440 | B | 50 | Din 35 мм | 50 | 6 мод. | 106 | 0.98 | Есть
Автомат.выкл-ль 4-полюсной S804S-UC B 25 | S804S-UC B 25 | 2CCS864001R1255 | Германия | шт. | 18% | Автоматический выключатель «автомат» — это механический коммутационный аппарат, способный включать, проводить и отключать токи при нормальном состоянии цепи, а также включать, проводить в течение заданного времени и автоматически отключать токи в указанном аномальном состоянии цепи, таких, как токи короткого замыкания. | Назначение: защита цепей от перегрузок и коротких замыканий в цепях, где требуется высокая отключающая способность; защита протяженных кабелей систем электроснабжения с системами заземления TN и IT; используется в случае необходимости обеспечения селективности с вышестоящим или нижестоящим автоматических выключателем. Данная версия автоматических выключателей предназначена для применения в цепях постоянного тока. Применение: коммерческие и промышленные объекты. Соответствие стандартам: IEC/EN 60947-2. | 25 | постоянный |  | 220/440 | B | 50 | Din 35 мм | 50 | 6 мод. | 106 | 0.98 | Есть
Автомат.выкл-ль 4-полюсной S804S-UC B 32 | S804S-UC B 32 | 2CCS864001R1325 | Германия | шт. | 18% | Автоматический выключатель «автомат» — это механический коммутационный аппарат, способный включать, проводить и отключать токи при нормальном состоянии цепи, а также включать, проводить в течение заданного времени и автоматически отключать токи в указанном аномальном состоянии цепи, таких, как токи короткого замыкания. | Назначение: защита цепей от перегрузок и коротких замыканий в цепях, где требуется высокая отключающая способность; защита протяженных кабелей систем электроснабжения с системами заземления TN и IT; используется в случае необходимости обеспечения селективности с вышестоящим или нижестоящим автоматических выключателем. Данная версия автоматических выключателей предназначена для применения в цепях постоянного тока. Применение: коммерческие и промышленные объекты. Соответствие стандартам: IEC/EN 60947-2. | 32 | постоянный |  | 220/440 | B | 50 | Din 35 мм | 50 | 6 мод. | 106 | 0.98 | Есть
Автомат.выкл-ль 4-полюсной S804S-UC B 40 | S804S-UC B 40 | 2CCS864001R1405 | Германия | шт. | 18% | Автоматический выключатель «автомат» — это механический коммутационный аппарат, способный включать, проводить и отключать токи при нормальном состоянии цепи, а также включать, проводить в течение заданного времени и автоматически отключать токи в указанном аномальном состоянии цепи, таких, как токи короткого замыкания. | Назначение: защита цепей от перегрузок и коротких замыканий в цепях, где требуется высокая отключающая способность; защита протяженных кабелей систем электроснабжения с системами заземления TN и IT; используется в случае необходимости обеспечения селективности с вышестоящим или нижестоящим автоматических выключателем. Данная версия автоматических выключателей предназначена для применения в цепях постоянного тока. Применение: коммерческие и промышленные объекты. Соответствие стандартам: IEC/EN 60947-2. | 40 | постоянный |  | 220/440 | B | 50 | Din 35 мм | 50 | 6 мод. | 106 | 0.98 | Есть
Автомат.выкл-ль 4-полюсной S804S-UC B 50 | S804S-UC B 50 | 2CCS864001R1505 | Германия | шт. | 18% | Автоматический выключатель «автомат» — это механический коммутационный аппарат, способный включать, проводить и отключать токи при нормальном состоянии цепи, а также включать, проводить в течение заданного времени и автоматически отключать токи в указанном аномальном состоянии цепи, таких, как токи короткого замыкания. | Назначение: защита цепей от перегрузок и коротких замыканий в цепях, где требуется высокая отключающая способность; защита протяженных кабелей систем электроснабжения с системами заземления TN и IT; используется в случае необходимости обеспечения селективности с вышестоящим или нижестоящим автоматических выключателем. Данная версия автоматических выключателей предназначена для применения в цепях постоянного тока. Применение: коммерческие и промышленные объекты. Соответствие стандартам: IEC/EN 60947-2. | 50 | постоянный |  | 220/440 | B | 50 | Din 35 мм | 50 | 6 мод. | 106 | 0.98 | Есть
Автомат.выкл-ль 4-полюсной S804S-UC B 63 | S804S-UC B 63 | 2CCS864001R1635 | Германия | шт. | 18% | Автоматический выключатель «автомат» — это механический коммутационный аппарат, способный включать, проводить и отключать токи при нормальном состоянии цепи, а также включать, проводить в течение заданного времени и автоматически отключать токи в указанном аномальном состоянии цепи, таких, как токи короткого замыкания. | Назначение: защита цепей от перегрузок и коротких замыканий в цепях, где требуется высокая отключающая способность; защита протяженных кабелей систем электроснабжения с системами заземления TN и IT; используется в случае необходимости обеспечения селективности с вышестоящим или нижестоящим автоматических выключателем. Данная версия автоматических выключателей предназначена для применения в цепях постоянного тока. Применение: коммерческие и промышленные объекты. Соответствие стандартам: IEC/EN 60947-2. | 63 | постоянный |  | 220/440 | B | 50 | Din 35 мм | 50 | 6 мод. | 106 | 0.98 | Есть
Автомат.выкл-ль 4-полюсной S804S-UC B 80 | S804S-UC B 80 | 2CCS864001R1805 | Германия | шт. | 18% | Автоматический выключатель «автомат» — это механический коммутационный аппарат, способный включать, проводить и отключать токи при нормальном состоянии цепи, а также включать, проводить в течение заданного времени и автоматически отключать токи в указанном аномальном состоянии цепи, таких, как токи короткого замыкания. | Назначение: защита цепей от перегрузок и коротких замыканий в цепях, где требуется высокая отключающая способность; защита протяженных кабелей систем электроснабжения с системами заземления TN и IT; используется в случае необходимости обеспечения селективности с вышестоящим или нижестоящим автоматических выключателем. Данная версия автоматических выключателей предназначена для применения в цепях постоянного тока. Применение: коммерческие и промышленные объекты. Соответствие стандартам: IEC/EN 60947-2. | 80 | постоянный |  | 220/440 | B | 50 | Din 35 мм | 50 | 6 мод. | 106 | 0.98 | Есть
Автомат.выкл-ль 4-полюсной S804S-UC B 100 | S804S-UC B 100 | 2CCS864001R1825 | Германия | шт. | 18% | Автоматический выключатель «автомат» — это механический коммутационный аппарат, способный включать, проводить и отключать токи при нормальном состоянии цепи, а также включать, проводить в течение заданного времени и автоматически отключать токи в указанном аномальном состоянии цепи, таких, как токи короткого замыкания. | Назначение: защита цепей от перегрузок и коротких замыканий в цепях, где требуется высокая отключающая способность; защита протяженных кабелей систем электроснабжения с системами заземления TN и IT; используется в случае необходимости обеспечения селективности с вышестоящим или нижестоящим автоматических выключателем. Данная версия автоматических выключателей предназначена для применения в цепях постоянного тока. Применение: коммерческие и промышленные объекты. Соответствие стандартам: IEC/EN 60947-2. | 100 | постоянный |  | 220/440 | B | 50 | Din 35 мм | 50 | 6 мод. | 106 | 0.98 | Есть
Автомат.выкл-ль 4-полюсной S804S-UC B 125 | S804S-UC B 125 | 2CCS864001R1845 | Германия | шт. | 18% | Автоматический выключатель «автомат» — это механический коммутационный аппарат, способный включать, проводить и отключать токи при нормальном состоянии цепи, а также включать, проводить в течение заданного времени и автоматически отключать токи в указанном аномальном состоянии цепи, таких, как токи короткого замыкания. | Назначение: защита цепей от перегрузок и коротких замыканий в цепях, где требуется высокая отключающая способность; защита протяженных кабелей систем электроснабжения с системами заземления TN и IT; используется в случае необходимости обеспечения селективности с вышестоящим или нижестоящим автоматических выключателем. Данная версия автоматических выключателей предназначена для применения в цепях постоянного тока. Применение: коммерческие и промышленные объекты. Соответствие стандартам: IEC/EN 60947-2. | 125 | постоянный |  | 220/440 | B | 50 | Din 35 мм | 50 | 6 мод. | 106 | 0.98 | Есть
Автомат.выкл-ль 1-полюсной S801S-UC K 10 | S801S-UC K 10 | 2CCS861001R1427 | Германия | шт. | 18% | Автоматический выключатель «автомат» — это механический коммутационный аппарат, способный включать, проводить и отключать токи при нормальном состоянии цепи, а также включать, проводить в течение заданного времени и автоматически отключать токи в указанном аномальном состоянии цепи, таких, как токи короткого замыкания. | Назначение: защита электродвигателей, трансформаторов и цепей управления от перегрузок и коротких замыканий, где требуется высокая отключающая способность. Данная версия автоматических выключателей предназначена для применения в цепях постоянного тока. Преимущества: отсутствие нежелательного срабатывания при пиковых значениях рабочего тока до 10xln (в зависимости от типа аппарата). Благодаря высокочувствительному биметаллическому термоэлементу, аппарат с характеристикой К эффективно защищает легко повреждающиеся элементы от сверхтоков, а также обеспечивает наилучшую защиту кабелей и линий электропитания. Применение: коммерческие и промышленные объекты. Соответствие стандартам: IEC/EN 60947-2. | 10 | постоянный |  | 220 | K | 50 | Din 35 мм | 50 | 1,5 мод. | 26.5 | 0.245 | Есть
Автомат.выкл-ль 1-полюсной S801S-UC K 13 | S801S-UC K 13 | 2CCS861001R1447 | Германия | шт. | 18% | Автоматический выключатель «автомат» — это механический коммутационный аппарат, способный включать, проводить и отключать токи при нормальном состоянии цепи, а также включать, проводить в течение заданного времени и автоматически отключать токи в указанном аномальном состоянии цепи, таких, как токи короткого замыкания. | Назначение: защита электродвигателей, трансформаторов и цепей управления от перегрузок и коротких замыканий, где требуется высокая отключающая способность. Данная версия автоматических выключателей предназначена для применения в цепях постоянного тока. Преимущества: отсутствие нежелательного срабатывания при пиковых значениях рабочего тока до 10xln (в зависимости от типа аппарата). Благодаря высокочувствительному биметаллическому термоэлементу, аппарат с характеристикой К эффективно защищает легко повреждающиеся элементы от сверхтоков, а также обеспечивает наилучшую защиту кабелей и линий электропитания. Применение: коммерческие и промышленные объекты. Соответствие стандартам: IEC/EN 60947-2. | 13 | постоянный |  | 220 | K | 50 | Din 35 мм | 50 | 1,5 мод. | 26.5 | 0.245 | Есть
Автомат.выкл-ль 1-полюсной S801S-UC K 16 | S801S-UC K 16 | 2CCS861001R1467 | Германия | шт. | 18% | Автоматический выключатель «автомат» — это механический коммутационный аппарат, способный включать, проводить и отключать токи при нормальном состоянии цепи, а также включать, проводить в течение заданного времени и автоматически отключать токи в указанном аномальном состоянии цепи, таких, как токи короткого замыкания. | Назначение: защита электродвигателей, трансформаторов и цепей управления от перегрузок и коротких замыканий, где требуется высокая отключающая способность. Данная версия автоматических выключателей предназначена для применения в цепях постоянного тока. Преимущества: отсутствие нежелательного срабатывания при пиковых значениях рабочего тока до 10xln (в зависимости от типа аппарата). Благодаря высокочувствительному биметаллическому термоэлементу, аппарат с характеристикой К эффективно защищает легко повреждающиеся элементы от сверхтоков, а также обеспечивает наилучшую защиту кабелей и линий электропитания. Применение: коммерческие и промышленные объекты. Соответствие стандартам: IEC/EN 60947-2. | 16 | постоянный |  | 220 | K | 50 | Din 35 мм | 50 | 1,5 мод. | 26.5 | 0.245 | Есть
Автомат.выкл-ль 1-полюсной S801S-UC K 20 | S801S-UC K 20 | 2CCS861001R1487 | Германия | шт. | 18% | Автоматический выключатель «автомат» — это механический коммутационный аппарат, способный включать, проводить и отключать токи при нормальном состоянии цепи, а также включать, проводить в течение заданного времени и автоматически отключать токи в указанном аномальном состоянии цепи, таких, как токи короткого замыкания. | Назначение: защита электродвигателей, трансформаторов и цепей управления от перегрузок и коротких замыканий, где требуется высокая отключающая способность. Данная версия автоматических выключателей предназначена для применения в цепях постоянного тока. Преимущества: отсутствие нежелательного срабатывания при пиковых значениях рабочего тока до 10xln (в зависимости от типа аппарата). Благодаря высокочувствительному биметаллическому термоэлементу, аппарат с характеристикой К эффективно защищает легко повреждающиеся элементы от сверхтоков, а также обеспечивает наилучшую защиту кабелей и линий электропитания. Применение: коммерческие и промышленные объекты. Соответствие стандартам: IEC/EN 60947-2. | 20 | постоянный |  | 220 | K | 50 | Din 35 мм | 50 | 1,5 мод. | 26.5 | 0.245 | Есть
Автомат.выкл-ль 1-полюсной S801S-UC K 25 | S801S-UC K 25 | 2CCS861001R1517 | Германия | шт. | 18% | Автоматический выключатель «автомат» — это механический коммутационный аппарат, способный включать, проводить и отключать токи при нормальном состоянии цепи, а также включать, проводить в течение заданного времени и автоматически отключать токи в указанном аномальном состоянии цепи, таких, как токи короткого замыкания. | Назначение: защита электродвигателей, трансформаторов и цепей управления от перегрузок и коротких замыканий, где требуется высокая отключающая способность. Данная версия автоматических выключателей предназначена для применения в цепях постоянного тока. Преимущества: отсутствие нежелательного срабатывания при пиковых значениях рабочего тока до 10xln (в зависимости от типа аппарата). Благодаря высокочувствительному биметаллическому термоэлементу, аппарат с характеристикой К эффективно защищает легко повреждающиеся элементы от сверхтоков, а также обеспечивает наилучшую защиту кабелей и линий электропитания. Применение: коммерческие и промышленные объекты. Соответствие стандартам: IEC/EN 60947-2. | 25 | постоянный |  | 220 | K | 50 | Din 35 мм | 50 | 1,5 мод. | 26.5 | 0.245 | Есть
Автомат.выкл-ль 1-полюсной S801S-UC K 32 | S801S-UC K 32 | 2CCS861001R1537 | Германия | шт. | 18% | Автоматический выключатель «автомат» — это механический коммутационный аппарат, способный включать, проводить и отключать токи при нормальном состоянии цепи, а также включать, проводить в течение заданного времени и автоматически отключать токи в указанном аномальном состоянии цепи, таких, как токи короткого замыкания. | Назначение: защита электродвигателей, трансформаторов и цепей управления от перегрузок и коротких замыканий, где требуется высокая отключающая способность. Данная версия автоматических выключателей предназначена для применения в цепях постоянного тока. Преимущества: отсутствие нежелательного срабатывания при пиковых значениях рабочего тока до 10xln (в зависимости от типа аппарата). Благодаря высокочувствительному биметаллическому термоэлементу, аппарат с характеристикой К эффективно защищает легко повреждающиеся элементы от сверхтоков, а также обеспечивает наилучшую защиту кабелей и линий электропитания. Применение: коммерческие и промышленные объекты. Соответствие стандартам: IEC/EN 60947-2. | 32 | постоянный |  | 220 | K | 50 | Din 35 мм | 50 | 1,5 мод. | 26.5 | 0.245 | Есть
Автомат.выкл-ль 1-полюсной S801S-UC K 40 | S801S-UC K 40 | 2CCS861001R1557 | Германия | шт. | 18% | Автоматический выключатель «автомат» — это механический коммутационный аппарат, способный включать, проводить и отключать токи при нормальном состоянии цепи, а также включать, проводить в течение заданного времени и автоматически отключать токи в указанном аномальном состоянии цепи, таких, как токи короткого замыкания. | Назначение: защита электродвигателей, трансформаторов и цепей управления от перегрузок и коротких замыканий, где требуется высокая отключающая способность. Данная версия автоматических выключателей предназначена для применения в цепях постоянного тока. Преимущества: отсутствие нежелательного срабатывания при пиковых значениях рабочего тока до 10xln (в зависимости от типа аппарата). Благодаря высокочувствительному биметаллическому термоэлементу, аппарат с характеристикой К эффективно защищает легко повреждающиеся элементы от сверхтоков, а также обеспечивает наилучшую защиту кабелей и линий электропитания. Применение: коммерческие и промышленные объекты. Соответствие стандартам: IEC/EN 60947-2. | 40 | постоянный |  | 220 | K | 50 | Din 35 мм | 50 | 1,5 мод. | 26.5 | 0.245 | Есть
Автомат.выкл-ль 1-полюсной S801S-UC K 50 | S801S-UC K 50 | 2CCS861001R1577 | Германия | шт. | 18% | Автоматический выключатель «автомат» — это механический коммутационный аппарат, способный включать, проводить и отключать токи при нормальном состоянии цепи, а также включать, проводить в течение заданного времени и автоматически отключать токи в указанном аномальном состоянии цепи, таких, как токи короткого замыкания. | Назначение: защита электродвигателей, трансформаторов и цепей управления от перегрузок и коротких замыканий, где требуется высокая отключающая способность. Данная версия автоматических выключателей предназначена для применения в цепях постоянного тока. Преимущества: отсутствие нежелательного срабатывания при пиковых значениях рабочего тока до 10xln (в зависимости от типа аппарата). Благодаря высокочувствительному биметаллическому термоэлементу, аппарат с характеристикой К эффективно защищает легко повреждающиеся элементы от сверхтоков, а также обеспечивает наилучшую защиту кабелей и линий электропитания. Применение: коммерческие и промышленные объекты. Соответствие стандартам: IEC/EN 60947-2. | 50 | постоянный |  | 220 | K | 50 | Din 35 мм | 50 | 1,5 мод. | 26.5 | 0.245 | Есть
Автомат.выкл-ль 1-полюсной S801S-UC K 63 | S801S-UC K 63 | 2CCS861001R1597 | Германия | шт. | 18% | Автоматический выключатель «автомат» — это механический коммутационный аппарат, способный включать, проводить и отключать токи при нормальном состоянии цепи, а также включать, проводить в течение заданного времени и автоматически отключать токи в указанном аномальном состоянии цепи, таких, как токи короткого замыкания. | Назначение: защита электродвигателей, трансформаторов и цепей управления от перегрузок и коротких замыканий, где требуется высокая отключающая способность. Данная версия автоматических выключателей предназначена для применения в цепях постоянного тока. Преимущества: отсутствие нежелательного срабатывания при пиковых значениях рабочего тока до 10xln (в зависимости от типа аппарата). Благодаря высокочувствительному биметаллическому термоэлементу, аппарат с характеристикой К эффективно защищает легко повреждающиеся элементы от сверхтоков, а также обеспечивает наилучшую защиту кабелей и линий электропитания. Применение: коммерческие и промышленные объекты. Соответствие стандартам: IEC/EN 60947-2. | 63 | постоянный |  | 220 | K | 50 | Din 35 мм | 50 | 1,5 мод. | 26.5 | 0.245 | Есть
Автомат.выкл-ль 1-полюсной S801S-UC K 80 | S801S-UC K 80 | 2CCS861001R1627 | Германия | шт. | 18% | Автоматический выключатель «автомат» — это механический коммутационный аппарат, способный включать, проводить и отключать токи при нормальном состоянии цепи, а также включать, проводить в течение заданного времени и автоматически отключать токи в указанном аномальном состоянии цепи, таких, как токи короткого замыкания. | Назначение: защита электродвигателей, трансформаторов и цепей управления от перегрузок и коротких замыканий, где требуется высокая отключающая способность. Данная версия автоматических выключателей предназначена для применения в цепях постоянного тока. Преимущества: отсутствие нежелательного срабатывания при пиковых значениях рабочего тока до 10xln (в зависимости от типа аппарата). Благодаря высокочувствительному биметаллическому термоэлементу, аппарат с характеристикой К эффективно защищает легко повреждающиеся элементы от сверхтоков, а также обеспечивает наилучшую защиту кабелей и линий электропитания. Применение: коммерческие и промышленные объекты. Соответствие стандартам: IEC/EN 60947-2. | 80 | постоянный |  | 220 | K | 50 | Din 35 мм | 50 | 1,5 мод. | 26.5 | 0.245 | Есть
Автомат.выкл-ль 1-полюсной S801S-UC K 100 | S801S-UC K 100 | 2CCS861001R1637 | Германия | шт. | 18% | Автоматический выключатель «автомат» — это механический коммутационный аппарат, способный включать, проводить и отключать токи при нормальном состоянии цепи, а также включать, проводить в течение заданного времени и автоматически отключать токи в указанном аномальном состоянии цепи, таких, как токи короткого замыкания. | Назначение: защита электродвигателей, трансформаторов и цепей управления от перегрузок и коротких замыканий, где требуется высокая отключающая способность. Данная версия автоматических выключателей предназначена для применения в цепях постоянного тока. Преимущества: отсутствие нежелательного срабатывания при пиковых значениях рабочего тока до 10xln (в зависимости от типа аппарата). Благодаря высокочувствительному биметаллическому термоэлементу, аппарат с характеристикой К эффективно защищает легко повреждающиеся элементы от сверхтоков, а также обеспечивает наилучшую защиту кабелей и линий электропитания. Применение: коммерческие и промышленные объекты. Соответствие стандартам: IEC/EN 60947-2. | 100 | постоянный |  | 220 | K | 50 | Din 35 мм | 50 | 1,5 мод. | 26.5 | 0.245 | Есть
Автомат.выкл-ль 1-полюсной S801S-UC K 125 | S801S-UC K 125 | 2CCS861001R1647 | Германия | шт. | 18% | Автоматический выключатель «автомат» — это механический коммутационный аппарат, способный включать, проводить и отключать токи при нормальном состоянии цепи, а также включать, проводить в течение заданного времени и автоматически отключать токи в указанном аномальном состоянии цепи, таких, как токи короткого замыкания. | Назначение: защита электродвигателей, трансформаторов и цепей управления от перегрузок и коротких замыканий, где требуется высокая отключающая способность. Данная версия автоматических выключателей предназначена для применения в цепях постоянного тока. Преимущества: отсутствие нежелательного срабатывания при пиковых значениях рабочего тока до 10xln (в зависимости от типа аппарата). Благодаря высокочувствительному биметаллическому термоэлементу, аппарат с характеристикой К эффективно защищает легко повреждающиеся элементы от сверхтоков, а также обеспечивает наилучшую защиту кабелей и линий электропитания. Применение: коммерческие и промышленные объекты. Соответствие стандартам: IEC/EN 60947-2. | 125 | постоянный |  | 220 | K | 50 | Din 35 мм | 50 | 1,5 мод. | 26.5 | 0.245 | Есть
Автомат.выкл-ль 2-полюсной S802S-UC K 10 | S802S-UC K 10 | 2CCS862001R1427 | Германия | шт. | 18% | Автоматический выключатель «автомат» — это механический коммутационный аппарат, способный включать, проводить и отключать токи при нормальном состоянии цепи, а также включать, проводить в течение заданного времени и автоматически отключать токи в указанном аномальном состоянии цепи, таких, как токи короткого замыкания. | Назначение: защита электродвигателей, трансформаторов и цепей управления от перегрузок и коротких замыканий, где требуется высокая отключающая способность. Данная версия автоматических выключателей предназначена для применения в цепях постоянного тока. Преимущества: отсутствие нежелательного срабатывания при пиковых значениях рабочего тока до 10xln (в зависимости от типа аппарата). Благодаря высокочувствительному биметаллическому термоэлементу, аппарат с характеристикой К эффективно защищает легко повреждающиеся элементы от сверхтоков, а также обеспечивает наилучшую защиту кабелей и линий электропитания. Применение: коммерческие и промышленные объекты. Соответствие стандартам: IEC/EN 60947-2. | 10 | постоянный |  | 220/440 | K | 50 | Din 35 мм | 50 | 3 мод. | 53 | 0.49 | Есть
Автомат.выкл-ль 2-полюсной S802S-UC K 13 | S802S-UC K 13 | 2CCS862001R1447 | Германия | шт. | 18% | Автоматический выключатель «автомат» — это механический коммутационный аппарат, способный включать, проводить и отключать токи при нормальном состоянии цепи, а также включать, проводить в течение заданного времени и автоматически отключать токи в указанном аномальном состоянии цепи, таких, как токи короткого замыкания. | Назначение: защита электродвигателей, трансформаторов и цепей управления от перегрузок и коротких замыканий, где требуется высокая отключающая способность. Данная версия автоматических выключателей предназначена для применения в цепях постоянного тока. Преимущества: отсутствие нежелательного срабатывания при пиковых значениях рабочего тока до 10xln (в зависимости от типа аппарата). Благодаря высокочувствительному биметаллическому термоэлементу, аппарат с характеристикой К эффективно защищает легко повреждающиеся элементы от сверхтоков, а также обеспечивает наилучшую защиту кабелей и линий электропитания. Применение: коммерческие и промышленные объекты. Соответствие стандартам: IEC/EN 60947-2. | 13 | постоянный |  | 220/440 | K | 50 | Din 35 мм | 50 | 3 мод. | 53 | 0.49 | Есть
Автомат.выкл-ль 2-полюсной S802S-UC K 16 | S802S-UC K 16 | 2CCS862001R1467 | Германия | шт. | 18% | Автоматический выключатель «автомат» — это механический коммутационный аппарат, способный включать, проводить и отключать токи при нормальном состоянии цепи, а также включать, проводить в течение заданного времени и автоматически отключать токи в указанном аномальном состоянии цепи, таких, как токи короткого замыкания. | Назначение: защита электродвигателей, трансформаторов и цепей управления от перегрузок и коротких замыканий, где требуется высокая отключающая способность. Данная версия автоматических выключателей предназначена для применения в цепях постоянного тока. Преимущества: отсутствие нежелательного срабатывания при пиковых значениях рабочего тока до 10xln (в зависимости от типа аппарата). Благодаря высокочувствительному биметаллическому термоэлементу, аппарат с характеристикой К эффективно защищает легко повреждающиеся элементы от сверхтоков, а также обеспечивает наилучшую защиту кабелей и линий электропитания. Применение: коммерческие и промышленные объекты. Соответствие стандартам: IEC/EN 60947-2. | 16 | постоянный |  | 220/440 | K | 50 | Din 35 мм | 50 | 3 мод. | 53 | 0.49 | Есть
Автомат.выкл-ль 2-полюсной S802S-UC K 20 | S802S-UC K 20 | 2CCS862001R1487 | Германия | шт. | 18% | Автоматический выключатель «автомат» — это механический коммутационный аппарат, способный включать, проводить и отключать токи при нормальном состоянии цепи, а также включать, проводить в течение заданного времени и автоматически отключать токи в указанном аномальном состоянии цепи, таких, как токи короткого замыкания. | Назначение: защита электродвигателей, трансформаторов и цепей управления от перегрузок и коротких замыканий, где требуется высокая отключающая способность. Данная версия автоматических выключателей предназначена для применения в цепях постоянного тока. Преимущества: отсутствие нежелательного срабатывания при пиковых значениях рабочего тока до 10xln (в зависимости от типа аппарата). Благодаря высокочувствительному биметаллическому термоэлементу, аппарат с характеристикой К эффективно защищает легко повреждающиеся элементы от сверхтоков, а также обеспечивает наилучшую защиту кабелей и линий электропитания. Применение: коммерческие и промышленные объекты. Соответствие стандартам: IEC/EN 60947-2. | 20 | постоянный |  | 220/440 | K | 50 | Din 35 мм | 50 | 3 мод. | 53 | 0.49 | Есть
Автомат.выкл-ль 2-полюсной S802S-UC K 25 | S802S-UC K 25 | 2CCS862001R1517 | Германия | шт. | 18% | Автоматический выключатель «автомат» — это механический коммутационный аппарат, способный включать, проводить и отключать токи при нормальном состоянии цепи, а также включать, проводить в течение заданного времени и автоматически отключать токи в указанном аномальном состоянии цепи, таких, как токи короткого замыкания. | Назначение: защита электродвигателей, трансформаторов и цепей управления от перегрузок и коротких замыканий, где требуется высокая отключающая способность. Данная версия автоматических выключателей предназначена для применения в цепях постоянного тока. Преимущества: отсутствие нежелательного срабатывания при пиковых значениях рабочего тока до 10xln (в зависимости от типа аппарата). Благодаря высокочувствительному биметаллическому термоэлементу, аппарат с характеристикой К эффективно защищает легко повреждающиеся элементы от сверхтоков, а также обеспечивает наилучшую защиту кабелей и линий электропитания. Применение: коммерческие и промышленные объекты. Соответствие стандартам: IEC/EN 60947-2. | 25 | постоянный |  | 220/440 | K | 50 | Din 35 мм | 50 | 3 мод. | 53 | 0.49 | Есть
Автомат.выкл-ль 2-полюсной S802S-UC K 32 | S802S-UC K 32 | 2CCS862001R1537 | Германия | шт. | 18% | Автоматический выключатель «автомат» — это механический коммутационный аппарат, способный включать, проводить и отключать токи при нормальном состоянии цепи, а также включать, проводить в течение заданного времени и автоматически отключать токи в указанном аномальном состоянии цепи, таких, как токи короткого замыкания. | Назначение: защита электродвигателей, трансформаторов и цепей управления от перегрузок и коротких замыканий, где требуется высокая отключающая способность. Данная версия автоматических выключателей предназначена для применения в цепях постоянного тока. Преимущества: отсутствие нежелательного срабатывания при пиковых значениях рабочего тока до 10xln (в зависимости от типа аппарата). Благодаря высокочувствительному биметаллическому термоэлементу, аппарат с характеристикой К эффективно защищает легко повреждающиеся элементы от сверхтоков, а также обеспечивает наилучшую защиту кабелей и линий электропитания. Применение: коммерческие и промышленные объекты. Соответствие стандартам: IEC/EN 60947-2. | 32 | постоянный |  | 220/440 | K | 50 | Din 35 мм | 50 | 3 мод. | 53 | 0.49 | Есть
Автомат.выкл-ль 2-полюсной S802S-UC K 40 | S802S-UC K 40 | 2CCS862001R1557 | Германия | шт. | 18% | Автоматический выключатель «автомат» — это механический коммутационный аппарат, способный включать, проводить и отключать токи при нормальном состоянии цепи, а также включать, проводить в течение заданного времени и автоматически отключать токи в указанном аномальном состоянии цепи, таких, как токи короткого замыкания. | Назначение: защита электродвигателей, трансформаторов и цепей управления от перегрузок и коротких замыканий, где требуется высокая отключающая способность. Данная версия автоматических выключателей предназначена для применения в цепях постоянного тока. Преимущества: отсутствие нежелательного срабатывания при пиковых значениях рабочего тока до 10xln (в зависимости от типа аппарата). Благодаря высокочувствительному биметаллическому термоэлементу, аппарат с характеристикой К эффективно защищает легко повреждающиеся элементы от сверхтоков, а также обеспечивает наилучшую защиту кабелей и линий электропитания. Применение: коммерческие и промышленные объекты. Соответствие стандартам: IEC/EN 60947-2. | 40 | постоянный |  | 220/440 | K | 50 | Din 35 мм | 50 | 3 мод. | 53 | 0.49 | Есть
Автомат.выкл-ль 2-полюсной S802S-UC K 50 | S802S-UC K 50 | 2CCS862001R1577 | Германия | шт. | 18% | Автоматический выключатель «автомат» — это механический коммутационный аппарат, способный включать, проводить и отключать токи при нормальном состоянии цепи, а также включать, проводить в течение заданного времени и автоматически отключать токи в указанном аномальном состоянии цепи, таких, как токи короткого замыкания. | Назначение: защита электродвигателей, трансформаторов и цепей управления от перегрузок и коротких замыканий, где требуется высокая отключающая способность. Данная версия автоматических выключателей предназначена для применения в цепях постоянного тока. Преимущества: отсутствие нежелательного срабатывания при пиковых значениях рабочего тока до 10xln (в зависимости от типа аппарата). Благодаря высокочувствительному биметаллическому термоэлементу, аппарат с характеристикой К эффективно защищает легко повреждающиеся элементы от сверхтоков, а также обеспечивает наилучшую защиту кабелей и линий электропитания. Применение: коммерческие и промышленные объекты. Соответствие стандартам: IEC/EN 60947-2. | 50 | постоянный |  | 220/440 | K | 50 | Din 35 мм | 50 | 3 мод. | 53 | 0.49 | Есть
Автомат.выкл-ль 2-полюсной S802S-UC K 63 | S802S-UC K 63 | 2CCS862001R1597 | Германия | шт. | 18% | Автоматический выключатель «автомат» — это механический коммутационный аппарат, способный включать, проводить и отключать токи при нормальном состоянии цепи, а также включать, проводить в течение заданного времени и автоматически отключать токи в указанном аномальном состоянии цепи, таких, как токи короткого замыкания. | Назначение: защита электродвигателей, трансформаторов и цепей управления от перегрузок и коротких замыканий, где требуется высокая отключающая способность. Данная версия автоматических выключателей предназначена для применения в цепях постоянного тока. Преимущества: отсутствие нежелательного срабатывания при пиковых значениях рабочего тока до 10xln (в зависимости от типа аппарата). Благодаря высокочувствительному биметаллическому термоэлементу, аппарат с характеристикой К эффективно защищает легко повреждающиеся элементы от сверхтоков, а также обеспечивает наилучшую защиту кабелей и линий электропитания. Применение: коммерческие и промышленные объекты. Соответствие стандартам: IEC/EN 60947-2. | 63 | постоянный |  | 220/440 | K | 50 | Din 35 мм | 50 | 3 мод. | 53 | 0.49 | Есть
Автомат.выкл-ль 2-полюсной S802S-UC K 80 | S802S-UC K 80 | 2CCS862001R1627 | Германия | шт. | 18% | Автоматический выключатель «автомат» — это механический коммутационный аппарат, способный включать, проводить и отключать токи при нормальном состоянии цепи, а также включать, проводить в течение заданного времени и автоматически отключать токи в указанном аномальном состоянии цепи, таких, как токи короткого замыкания. | Назначение: защита электродвигателей, трансформаторов и цепей управления от перегрузок и коротких замыканий, где требуется высокая отключающая способность. Данная версия автоматических выключателей предназначена для применения в цепях постоянного тока. Преимущества: отсутствие нежелательного срабатывания при пиковых значениях рабочего тока до 10xln (в зависимости от типа аппарата). Благодаря высокочувствительному биметаллическому термоэлементу, аппарат с характеристикой К эффективно защищает легко повреждающиеся элементы от сверхтоков, а также обеспечивает наилучшую защиту кабелей и линий электропитания. Применение: коммерческие и промышленные объекты. Соответствие стандартам: IEC/EN 60947-2. | 80 | постоянный |  | 220/440 | K | 50 | Din 35 мм | 50 | 3 мод. | 53 | 0.49 | Есть
Автомат.выкл-ль 2-полюсной S802S-UC K 100 | S802S-UC K 100 | 2CCS862001R1637 | Германия | шт. | 18% | Автоматический выключатель «автомат» — это механический коммутационный аппарат, способный включать, проводить и отключать токи при нормальном состоянии цепи, а также включать, проводить в течение заданного времени и автоматически отключать токи в указанном аномальном состоянии цепи, таких, как токи короткого замыкания. | Назначение: защита электродвигателей, трансформаторов и цепей управления от перегрузок и коротких замыканий, где требуется высокая отключающая способность. Данная версия автоматических выключателей предназначена для применения в цепях постоянного тока. Преимущества: отсутствие нежелательного срабатывания при пиковых значениях рабочего тока до 10xln (в зависимости от типа аппарата). Благодаря высокочувствительному биметаллическому термоэлементу, аппарат с характеристикой К эффективно защищает легко повреждающиеся элементы от сверхтоков, а также обеспечивает наилучшую защиту кабелей и линий электропитания. Применение: коммерческие и промышленные объекты. Соответствие стандартам: IEC/EN 60947-2. | 100 | постоянный |  | 220/440 | K | 50 | Din 35 мм | 50 | 3 мод. | 53 | 0.49 | Есть
Автомат.выкл-ль 2-полюсной S802S-UC K 125 | S802S-UC K 125 | 2CCS862001R1647 | Германия | шт. | 18% | Автоматический выключатель «автомат» — это механический коммутационный аппарат, способный включать, проводить и отключать токи при нормальном состоянии цепи, а также включать, проводить в течение заданного времени и автоматически отключать токи в указанном аномальном состоянии цепи, таких, как токи короткого замыкания. | Назначение: защита электродвигателей, трансформаторов и цепей управления от перегрузок и коротких замыканий, где требуется высокая отключающая способность. Данная версия автоматических выключателей предназначена для применения в цепях постоянного тока. Преимущества: отсутствие нежелательного срабатывания при пиковых значениях рабочего тока до 10xln (в зависимости от типа аппарата). Благодаря высокочувствительному биметаллическому термоэлементу, аппарат с характеристикой К эффективно защищает легко повреждающиеся элементы от сверхтоков, а также обеспечивает наилучшую защиту кабелей и линий электропитания. Применение: коммерческие и промышленные объекты. Соответствие стандартам: IEC/EN 60947-2. | 125 | постоянный |  | 220/440 | K | 50 | Din 35 мм | 50 | 3 мод. | 53 | 0.49 | Есть
Автомат.выкл-ль 3-полюсной S803S-UC K 10 | S803S-UC K 10 | 2CCS863001R1427 | Германия | шт. | 18% | Автоматический выключатель «автомат» — это механический коммутационный аппарат, способный включать, проводить и отключать токи при нормальном состоянии цепи, а также включать, проводить в течение заданного времени и автоматически отключать токи в указанном аномальном состоянии цепи, таких, как токи короткого замыкания. | Назначение: защита электродвигателей, трансформаторов и цепей управления от перегрузок и коротких замыканий, где требуется высокая отключающая способность. Данная версия автоматических выключателей предназначена для применения в цепях постоянного тока. Преимущества: отсутствие нежелательного срабатывания при пиковых значениях рабочего тока до 10xln (в зависимости от типа аппарата). Благодаря высокочувствительному биметаллическому термоэлементу, аппарат с характеристикой К эффективно защищает легко повреждающиеся элементы от сверхтоков, а также обеспечивает наилучшую защиту кабелей и линий электропитания. Применение: коммерческие и промышленные объекты. Соответствие стандартам: IEC/EN 60947-2. | 10 | постоянный |  | 220/440 | K | 50 | Din 35 мм | 50 | 4,5 мод. | 79.5 | 0.735 | Есть
Автомат.выкл-ль 3-полюсной S803S-UC K 13 | S803S-UC K 13 | 2CCS863001R1447 | Германия | шт. | 18% | Автоматический выключатель «автомат» — это механический коммутационный аппарат, способный включать, проводить и отключать токи при нормальном состоянии цепи, а также включать, проводить в течение заданного времени и автоматически отключать токи в указанном аномальном состоянии цепи, таких, как токи короткого замыкания. | Назначение: защита электродвигателей, трансформаторов и цепей управления от перегрузок и коротких замыканий, где требуется высокая отключающая способность. Данная версия автоматических выключателей предназначена для применения в цепях постоянного тока. Преимущества: отсутствие нежелательного срабатывания при пиковых значениях рабочего тока до 10xln (в зависимости от типа аппарата). Благодаря высокочувствительному биметаллическому термоэлементу, аппарат с характеристикой К эффективно защищает легко повреждающиеся элементы от сверхтоков, а также обеспечивает наилучшую защиту кабелей и линий электропитания. Применение: коммерческие и промышленные объекты. Соответствие стандартам: IEC/EN 60947-2. | 13 | постоянный |  | 220/440 | K | 50 | Din 35 мм | 50 | 4,5 мод. | 79.5 | 0.735 | Есть
Автомат.выкл-ль 3-полюсной S803S-UC K 16 | S803S-UC K 16 | 2CCS863001R1467 | Германия | шт. | 18% | Автоматический выключатель «автомат» — это механический коммутационный аппарат, способный включать, проводить и отключать токи при нормальном состоянии цепи, а также включать, проводить в течение заданного времени и автоматически отключать токи в указанном аномальном состоянии цепи, таких, как токи короткого замыкания. | Назначение: защита электродвигателей, трансформаторов и цепей управления от перегрузок и коротких замыканий, где требуется высокая отключающая способность. Данная версия автоматических выключателей предназначена для применения в цепях постоянного тока. Преимущества: отсутствие нежелательного срабатывания при пиковых значениях рабочего тока до 10xln (в зависимости от типа аппарата). Благодаря высокочувствительному биметаллическому термоэлементу, аппарат с характеристикой К эффективно защищает легко повреждающиеся элементы от сверхтоков, а также обеспечивает наилучшую защиту кабелей и линий электропитания. Применение: коммерческие и промышленные объекты. Соответствие стандартам: IEC/EN 60947-2. | 16 | постоянный |  | 220/440 | K | 50 | Din 35 мм | 50 | 4,5 мод. | 79.5 | 0.735 | Есть
Автомат.выкл-ль 3-полюсной S803S-UC K 20 | S803S-UC K 20 | 2CCS863001R1487 | Германия | шт. | 18% | Автоматический выключатель «автомат» — это механический коммутационный аппарат, способный включать, проводить и отключать токи при нормальном состоянии цепи, а также включать, проводить в течение заданного времени и автоматически отключать токи в указанном аномальном состоянии цепи, таких, как токи короткого замыкания. | Назначение: защита электродвигателей, трансформаторов и цепей управления от перегрузок и коротких замыканий, где требуется высокая отключающая способность. Данная версия автоматических выключателей предназначена для применения в цепях постоянного тока. Преимущества: отсутствие нежелательного срабатывания при пиковых значениях рабочего тока до 10xln (в зависимости от типа аппарата). Благодаря высокочувствительному биметаллическому термоэлементу, аппарат с характеристикой К эффективно защищает легко повреждающиеся элементы от сверхтоков, а также обеспечивает наилучшую защиту кабелей и линий электропитания. Применение: коммерческие и промышленные объекты. Соответствие стандартам: IEC/EN 60947-2. | 20 | постоянный |  | 220/440 | K | 50 | Din 35 мм | 50 | 4,5 мод. | 79.5 | 0.735 | Есть
Автомат.выкл-ль 3-полюсной S803S-UC K 25 | S803S-UC K 25 | 2CCS863001R1517 | Германия | шт. | 18% | Автоматический выключатель «автомат» — это механический коммутационный аппарат, способный включать, проводить и отключать токи при нормальном состоянии цепи, а также включать, проводить в течение заданного времени и автоматически отключать токи в указанном аномальном состоянии цепи, таких, как токи короткого замыкания. | Назначение: защита электродвигателей, трансформаторов и цепей управления от перегрузок и коротких замыканий, где требуется высокая отключающая способность. Данная версия автоматических выключателей предназначена для применения в цепях постоянного тока. Преимущества: отсутствие нежелательного срабатывания при пиковых значениях рабочего тока до 10xln (в зависимости от типа аппарата). Благодаря высокочувствительному биметаллическому термоэлементу, аппарат с характеристикой К эффективно защищает легко повреждающиеся элементы от сверхтоков, а также обеспечивает наилучшую защиту кабелей и линий электропитания. Применение: коммерческие и промышленные объекты. Соответствие стандартам: IEC/EN 60947-2. | 25 | постоянный |  | 220/440 | K | 50 | Din 35 мм | 50 | 4,5 мод. | 79.5 | 0.735 | Есть
Автомат.выкл-ль 3-полюсной S803S-UC K 32 | S803S-UC K 32 | 2CCS863001R1537 | Германия | шт. | 18% | Автоматический выключатель «автомат» — это механический коммутационный аппарат, способный включать, проводить и отключать токи при нормальном состоянии цепи, а также включать, проводить в течение заданного времени и автоматически отключать токи в указанном аномальном состоянии цепи, таких, как токи короткого замыкания. | Назначение: защита электродвигателей, трансформаторов и цепей управления от перегрузок и коротких замыканий, где требуется высокая отключающая способность. Данная версия автоматических выключателей предназначена для применения в цепях постоянного тока. Преимущества: отсутствие нежелательного срабатывания при пиковых значениях рабочего тока до 10xln (в зависимости от типа аппарата). Благодаря высокочувствительному биметаллическому термоэлементу, аппарат с характеристикой К эффективно защищает легко повреждающиеся элементы от сверхтоков, а также обеспечивает наилучшую защиту кабелей и линий электропитания. Применение: коммерческие и промышленные объекты. Соответствие стандартам: IEC/EN 60947-2. | 32 | постоянный |  | 220/440 | K | 50 | Din 35 мм | 50 | 4,5 мод. | 79.5 | 0.735 | Есть
Автомат.выкл-ль 3-полюсной S803S-UC K 40 | S803S-UC K 40 | 2CCS863001R1557 | Германия | шт. | 18% | Автоматический выключатель «автомат» — это механический коммутационный аппарат, способный включать, проводить и отключать токи при нормальном состоянии цепи, а также включать, проводить в течение заданного времени и автоматически отключать токи в указанном аномальном состоянии цепи, таких, как токи короткого замыкания. | Назначение: защита электродвигателей, трансформаторов и цепей управления от перегрузок и коротких замыканий, где требуется высокая отключающая способность. Данная версия автоматических выключателей предназначена для применения в цепях постоянного тока. Преимущества: отсутствие нежелательного срабатывания при пиковых значениях рабочего тока до 10xln (в зависимости от типа аппарата). Благодаря высокочувствительному биметаллическому термоэлементу, аппарат с характеристикой К эффективно защищает легко повреждающиеся элементы от сверхтоков, а также обеспечивает наилучшую защиту кабелей и линий электропитания. Применение: коммерческие и промышленные объекты. Соответствие стандартам: IEC/EN 60947-2. | 40 | постоянный |  | 220/440 | K | 50 | Din 35 мм | 50 | 4,5 мод. | 79.5 | 0.735 | Есть
Автомат.выкл-ль 3-полюсной S803S-UC K 50 | S803S-UC K 50 | 2CCS863001R1577 | Германия | шт. | 18% | Автоматический выключатель «автомат» — это механический коммутационный аппарат, способный включать, проводить и отключать токи при нормальном состоянии цепи, а также включать, проводить в течение заданного времени и автоматически отключать токи в указанном аномальном состоянии цепи, таких, как токи короткого замыкания. | Назначение: защита электродвигателей, трансформаторов и цепей управления от перегрузок и коротких замыканий, где требуется высокая отключающая способность. Данная версия автоматических выключателей предназначена для применения в цепях постоянного тока. Преимущества: отсутствие нежелательного срабатывания при пиковых значениях рабочего тока до 10xln (в зависимости от типа аппарата). Благодаря высокочувствительному биметаллическому термоэлементу, аппарат с характеристикой К эффективно защищает легко повреждающиеся элементы от сверхтоков, а также обеспечивает наилучшую защиту кабелей и линий электропитания. Применение: коммерческие и промышленные объекты. Соответствие стандартам: IEC/EN 60947-2. | 50 | постоянный |  | 220/440 | K | 50 | Din 35 мм | 50 | 4,5 мод. | 79.5 | 0.735 | Есть
Автомат.выкл-ль 3-полюсной S803S-UC K 63 | S803S-UC K 63 | 2CCS863001R1597 | Германия | шт. | 18% | Автоматический выключатель «автомат» — это механический коммутационный аппарат, способный включать, проводить и отключать токи при нормальном состоянии цепи, а также включать, проводить в течение заданного времени и автоматически отключать токи в указанном аномальном состоянии цепи, таких, как токи короткого замыкания. | Назначение: защита электродвигателей, трансформаторов и цепей управления от перегрузок и коротких замыканий, где требуется высокая отключающая способность. Данная версия автоматических выключателей предназначена для применения в цепях постоянного тока. Преимущества: отсутствие нежелательного срабатывания при пиковых значениях рабочего тока до 10xln (в зависимости от типа аппарата). Благодаря высокочувствительному биметаллическому термоэлементу, аппарат с характеристикой К эффективно защищает легко повреждающиеся элементы от сверхтоков, а также обеспечивает наилучшую защиту кабелей и линий электропитания. Применение: коммерческие и промышленные объекты. Соответствие стандартам: IEC/EN 60947-2. | 63 | постоянный |  | 220/440 | K | 50 | Din 35 мм | 50 | 4,5 мод. | 79.5 | 0.735 | Есть
Автомат.выкл-ль 3-полюсной S803S-UC K 80 | S803S-UC K 80 | 2CCS863001R1627 | Германия | шт. | 18% | Автоматический выключатель «автомат» — это механический коммутационный аппарат, способный включать, проводить и отключать токи при нормальном состоянии цепи, а также включать, проводить в течение заданного времени и автоматически отключать токи в указанном аномальном состоянии цепи, таких, как токи короткого замыкания. | Назначение: защита электродвигателей, трансформаторов и цепей управления от перегрузок и коротких замыканий, где требуется высокая отключающая способность. Данная версия автоматических выключателей предназначена для применения в цепях постоянного тока. Преимущества: отсутствие нежелательного срабатывания при пиковых значениях рабочего тока до 10xln (в зависимости от типа аппарата). Благодаря высокочувствительному биметаллическому термоэлементу, аппарат с характеристикой К эффективно защищает легко повреждающиеся элементы от сверхтоков, а также обеспечивает наилучшую защиту кабелей и линий электропитания. Применение: коммерческие и промышленные объекты. Соответствие стандартам: IEC/EN 60947-2. | 80 | постоянный |  | 220/440 | K | 50 | Din 35 мм | 50 | 4,5 мод. | 79.5 | 0.735 | Есть
Автомат.выкл-ль 3-полюсной S803S-UC K 100 | S803S-UC K 100 | 2CCS863001R1637 | Германия | шт. | 18% | Автоматический выключатель «автомат» — это механический коммутационный аппарат, способный включать, проводить и отключать токи при нормальном состоянии цепи, а также включать, проводить в течение заданного времени и автоматически отключать токи в указанном аномальном состоянии цепи, таких, как токи короткого замыкания. | Назначение: защита электродвигателей, трансформаторов и цепей управления от перегрузок и коротких замыканий, где требуется высокая отключающая способность. Данная версия автоматических выключателей предназначена для применения в цепях постоянного тока. Преимущества: отсутствие нежелательного срабатывания при пиковых значениях рабочего тока до 10xln (в зависимости от типа аппарата). Благодаря высокочувствительному биметаллическому термоэлементу, аппарат с характеристикой К эффективно защищает легко повреждающиеся элементы от сверхтоков, а также обеспечивает наилучшую защиту кабелей и линий электропитания. Применение: коммерческие и промышленные объекты. Соответствие стандартам: IEC/EN 60947-2. | 100 | постоянный |  | 220/440 | K | 50 | Din 35 мм | 50 | 4,5 мод. | 79.5 | 0.735 | Есть
Автомат.выкл-ль 3-полюсной S803S-UC K 125 | S803S-UC K 125 | 2CCS863001R1647 | Германия | шт. | 18% | Автоматический выключатель «автомат» — это механический коммутационный аппарат, способный включать, проводить и отключать токи при нормальном состоянии цепи, а также включать, проводить в течение заданного времени и автоматически отключать токи в указанном аномальном состоянии цепи, таких, как токи короткого замыкания. | Назначение: защита электродвигателей, трансформаторов и цепей управления от перегрузок и коротких замыканий, где требуется высокая отключающая способность. Данная версия автоматических выключателей предназначена для применения в цепях постоянного тока. Преимущества: отсутствие нежелательного срабатывания при пиковых значениях рабочего тока до 10xln (в зависимости от типа аппарата). Благодаря высокочувствительному биметаллическому термоэлементу, аппарат с характеристикой К эффективно защищает легко повреждающиеся элементы от сверхтоков, а также обеспечивает наилучшую защиту кабелей и линий электропитания. Применение: коммерческие и промышленные объекты. Соответствие стандартам: IEC/EN 60947-2. | 125 | постоянный |  | 220/440 | K | 50 | Din 35 мм | 50 | 4,5 мод. | 79.5 | 0.735 | Есть
Автомат.выкл-ль 4-полюсной S804S-UC K 10 | S804S-UC K 10 | 2CCS864001R1427 | Германия | шт. | 18% | Автоматический выключатель «автомат» — это механический коммутационный аппарат, способный включать, проводить и отключать токи при нормальном состоянии цепи, а также включать, проводить в течение заданного времени и автоматически отключать токи в указанном аномальном состоянии цепи, таких, как токи короткого замыкания. | Назначение: защита электродвигателей, трансформаторов и цепей управления от перегрузок и коротких замыканий, где требуется высокая отключающая способность. Данная версия автоматических выключателей предназначена для применения в цепях постоянного тока. Преимущества: отсутствие нежелательного срабатывания при пиковых значениях рабочего тока до 10xln (в зависимости от типа аппарата). Благодаря высокочувствительному биметаллическому термоэлементу, аппарат с характеристикой К эффективно защищает легко повреждающиеся элементы от сверхтоков, а также обеспечивает наилучшую защиту кабелей и линий электропитания. Применение: коммерческие и промышленные объекты. Соответствие стандартам: IEC/EN 60947-2. | 10 | постоянный |  | 220/440 | K | 50 | Din 35 мм | 50 | 6 мод. | 106 | 0.98 | Есть
Автомат.выкл-ль 4-полюсной S804S-UC K 13 | S804S-UC K 13 | 2CCS864001R1447 | Германия | шт. | 18% | Автоматический выключатель «автомат» — это механический коммутационный аппарат, способный включать, проводить и отключать токи при нормальном состоянии цепи, а также включать, проводить в течение заданного времени и автоматически отключать токи в указанном аномальном состоянии цепи, таких, как токи короткого замыкания. | Назначение: защита электродвигателей, трансформаторов и цепей управления от перегрузок и коротких замыканий, где требуется высокая отключающая способность. Данная версия автоматических выключателей предназначена для применения в цепях постоянного тока. Преимущества: отсутствие нежелательного срабатывания при пиковых значениях рабочего тока до 10xln (в зависимости от типа аппарата). Благодаря высокочувствительному биметаллическому термоэлементу, аппарат с характеристикой К эффективно защищает легко повреждающиеся элементы от сверхтоков, а также обеспечивает наилучшую защиту кабелей и линий электропитания. Применение: коммерческие и промышленные объекты. Соответствие стандартам: IEC/EN 60947-2. | 13 | постоянный |  | 220/440 | K | 50 | Din 35 мм | 50 | 6 мод. | 106 | 0.98 | Есть
Автомат.выкл-ль 4-полюсной S804S-UC K 16 | S804S-UC K 16 | 2CCS864001R1467 | Германия | шт. | 18% | Автоматический выключатель «автомат» — это механический коммутационный аппарат, способный включать, проводить и отключать токи при нормальном состоянии цепи, а также включать, проводить в течение заданного времени и автоматически отключать токи в указанном аномальном состоянии цепи, таких, как токи короткого замыкания. | Назначение: защита электродвигателей, трансформаторов и цепей управления от перегрузок и коротких замыканий, где требуется высокая отключающая способность. Данная версия автоматических выключателей предназначена для применения в цепях постоянного тока. Преимущества: отсутствие нежелательного срабатывания при пиковых значениях рабочего тока до 10xln (в зависимости от типа аппарата). Благодаря высокочувствительному биметаллическому термоэлементу, аппарат с характеристикой К эффективно защищает легко повреждающиеся элементы от сверхтоков, а также обеспечивает наилучшую защиту кабелей и линий электропитания. Применение: коммерческие и промышленные объекты. Соответствие стандартам: IEC/EN 60947-2. | 16 | постоянный |  | 220/440 | K | 50 | Din 35 мм | 50 | 6 мод. | 106 | 0.98 | Есть
Автомат.выкл-ль 4-полюсной S804S-UC K 20 | S804S-UC K 20 | 2CCS864001R1487 | Германия | шт. | 18% | Автоматический выключатель «автомат» — это механический коммутационный аппарат, способный включать, проводить и отключать токи при нормальном состоянии цепи, а также включать, проводить в течение заданного времени и автоматически отключать токи в указанном аномальном состоянии цепи, таких, как токи короткого замыкания. | Назначение: защита электродвигателей, трансформаторов и цепей управления от перегрузок и коротких замыканий, где требуется высокая отключающая способность. Данная версия автоматических выключателей предназначена для применения в цепях постоянного тока. Преимущества: отсутствие нежелательного срабатывания при пиковых значениях рабочего тока до 10xln (в зависимости от типа аппарата). Благодаря высокочувствительному биметаллическому термоэлементу, аппарат с характеристикой К эффективно защищает легко повреждающиеся элементы от сверхтоков, а также обеспечивает наилучшую защиту кабелей и линий электропитания. Применение: коммерческие и промышленные объекты. Соответствие стандартам: IEC/EN 60947-2. | 20 | постоянный |  | 220/440 | K | 50 | Din 35 мм | 50 | 6 мод. | 106 | 0.98 | Есть
Автомат.выкл-ль 4-полюсной S804S-UC K 25 | S804S-UC K 25 | 2CCS864001R1517 | Германия | шт. | 18% | Автоматический выключатель «автомат» — это механический коммутационный аппарат, способный включать, проводить и отключать токи при нормальном состоянии цепи, а также включать, проводить в течение заданного времени и автоматически отключать токи в указанном аномальном состоянии цепи, таких, как токи короткого замыкания. | Назначение: защита электродвигателей, трансформаторов и цепей управления от перегрузок и коротких замыканий, где требуется высокая отключающая способность. Данная версия автоматических выключателей предназначена для применения в цепях постоянного тока. Преимущества: отсутствие нежелательного срабатывания при пиковых значениях рабочего тока до 10xln (в зависимости от типа аппарата). Благодаря высокочувствительному биметаллическому термоэлементу, аппарат с характеристикой К эффективно защищает легко повреждающиеся элементы от сверхтоков, а также обеспечивает наилучшую защиту кабелей и линий электропитания. Применение: коммерческие и промышленные объекты. Соответствие стандартам: IEC/EN 60947-2. | 25 | постоянный |  | 220/440 | K | 50 | Din 35 мм | 50 | 6 мод. | 106 | 0.98 | Есть
Автомат.выкл-ль 4-полюсной S804S-UC K 32 | S804S-UC K 32 | 2CCS864001R1537 | Германия | шт. | 18% | Автоматический выключатель «автомат» — это механический коммутационный аппарат, способный включать, проводить и отключать токи при нормальном состоянии цепи, а также включать, проводить в течение заданного времени и автоматически отключать токи в указанном аномальном состоянии цепи, таких, как токи короткого замыкания. | Назначение: защита электродвигателей, трансформаторов и цепей управления от перегрузок и коротких замыканий, где требуется высокая отключающая способность. Данная версия автоматических выключателей предназначена для применения в цепях постоянного тока. Преимущества: отсутствие нежелательного срабатывания при пиковых значениях рабочего тока до 10xln (в зависимости от типа аппарата). Благодаря высокочувствительному биметаллическому термоэлементу, аппарат с характеристикой К эффективно защищает легко повреждающиеся элементы от сверхтоков, а также обеспечивает наилучшую защиту кабелей и линий электропитания. Применение: коммерческие и промышленные объекты. Соответствие стандартам: IEC/EN 60947-2. | 32 | постоянный |  | 220/440 | K | 50 | Din 35 мм | 50 | 6 мод. | 106 | 0.98 | Есть
Автомат.выкл-ль 4-полюсной S804S-UC K 40 | S804S-UC K 40 | 2CCS864001R1557 | Германия | шт. | 18% | Автоматический выключатель «автомат» — это механический коммутационный аппарат, способный включать, проводить и отключать токи при нормальном состоянии цепи, а также включать, проводить в течение заданного времени и автоматически отключать токи в указанном аномальном состоянии цепи, таких, как токи короткого замыкания. | Назначение: защита электродвигателей, трансформаторов и цепей управления от перегрузок и коротких замыканий, где требуется высокая отключающая способность. Данная версия автоматических выключателей предназначена для применения в цепях постоянного тока. Преимущества: отсутствие нежелательного срабатывания при пиковых значениях рабочего тока до 10xln (в зависимости от типа аппарата). Благодаря высокочувствительному биметаллическому термоэлементу, аппарат с характеристикой К эффективно защищает легко повреждающиеся элементы от сверхтоков, а также обеспечивает наилучшую защиту кабелей и линий электропитания. Применение: коммерческие и промышленные объекты. Соответствие стандартам: IEC/EN 60947-2. | 40 | постоянный |  | 220/440 | K | 50 | Din 35 мм | 50 | 6 мод. | 106 | 0.98 | Есть
Автомат.выкл-ль 4-полюсной S804S-UC K 50 | S804S-UC K 50 | 2CCS864001R1577 | Германия | шт. | 18% | Автоматический выключатель «автомат» — это механический коммутационный аппарат, способный включать, проводить и отключать токи при нормальном состоянии цепи, а также включать, проводить в течение заданного времени и автоматически отключать токи в указанном аномальном состоянии цепи, таких, как токи короткого замыкания. | Назначение: защита электродвигателей, трансформаторов и цепей управления от перегрузок и коротких замыканий, где требуется высокая отключающая способность. Данная версия автоматических выключателей предназначена для применения в цепях постоянного тока. Преимущества: отсутствие нежелательного срабатывания при пиковых значениях рабочего тока до 10xln (в зависимости от типа аппарата). Благодаря высокочувствительному биметаллическому термоэлементу, аппарат с характеристикой К эффективно защищает легко повреждающиеся элементы от сверхтоков, а также обеспечивает наилучшую защиту кабелей и линий электропитания. Применение: коммерческие и промышленные объекты. Соответствие стандартам: IEC/EN 60947-2. | 50 | постоянный |  | 220/440 | K | 50 | Din 35 мм | 50 | 6 мод. | 106 | 0.98 | Есть
Автомат.выкл-ль 4-полюсной S804S-UC K 63 | S804S-UC K 63 | 2CCS864001R1597 | Германия | шт. | 18% | Автоматический выключатель «автомат» — это механический коммутационный аппарат, способный включать, проводить и отключать токи при нормальном состоянии цепи, а также включать, проводить в течение заданного времени и автоматически отключать токи в указанном аномальном состоянии цепи, таких, как токи короткого замыкания. | Назначение: защита электродвигателей, трансформаторов и цепей управления от перегрузок и коротких замыканий, где требуется высокая отключающая способность. Данная версия автоматических выключателей предназначена для применения в цепях постоянного тока. Преимущества: отсутствие нежелательного срабатывания при пиковых значениях рабочего тока до 10xln (в зависимости от типа аппарата). Благодаря высокочувствительному биметаллическому термоэлементу, аппарат с характеристикой К эффективно защищает легко повреждающиеся элементы от сверхтоков, а также обеспечивает наилучшую защиту кабелей и линий электропитания. Применение: коммерческие и промышленные объекты. Соответствие стандартам: IEC/EN 60947-2. | 63 | постоянный |  | 220/440 | K | 50 | Din 35 мм | 50 | 6 мод. | 106 | 0.98 | Есть
Автомат.выкл-ль 4-полюсной S804S-UC K 80 | S804S-UC K 80 | 2CCS864001R1627 | Германия | шт. | 18% | Автоматический выключатель «автомат» — это механический коммутационный аппарат, способный включать, проводить и отключать токи при нормальном состоянии цепи, а также включать, проводить в течение заданного времени и автоматически отключать токи в указанном аномальном состоянии цепи, таких, как токи короткого замыкания. | Назначение: защита электродвигателей, трансформаторов и цепей управления от перегрузок и коротких замыканий, где требуется высокая отключающая способность. Данная версия автоматических выключателей предназначена для применения в цепях постоянного тока. Преимущества: отсутствие нежелательного срабатывания при пиковых значениях рабочего тока до 10xln (в зависимости от типа аппарата). Благодаря высокочувствительному биметаллическому термоэлементу, аппарат с характеристикой К эффективно защищает легко повреждающиеся элементы от сверхтоков, а также обеспечивает наилучшую защиту кабелей и линий электропитания. Применение: коммерческие и промышленные объекты. Соответствие стандартам: IEC/EN 60947-2. | 80 | постоянный |  | 220/440 | K | 50 | Din 35 мм | 50 | 6 мод. | 106 | 0.98 | Есть
Автомат.выкл-ль 4-полюсной S804S-UC K 100 | S804S-UC K 100 | 2CCS864001R1637 | Германия | шт. | 18% | Автоматический выключатель «автомат» — это механический коммутационный аппарат, способный включать, проводить и отключать токи при нормальном состоянии цепи, а также включать, проводить в течение заданного времени и автоматически отключать токи в указанном аномальном состоянии цепи, таких, как токи короткого замыкания. | Назначение: защита электродвигателей, трансформаторов и цепей управления от перегрузок и коротких замыканий, где требуется высокая отключающая способность. Данная версия автоматических выключателей предназначена для применения в цепях постоянного тока. Преимущества: отсутствие нежелательного срабатывания при пиковых значениях рабочего тока до 10xln (в зависимости от типа аппарата). Благодаря высокочувствительному биметаллическому термоэлементу, аппарат с характеристикой К эффективно защищает легко повреждающиеся элементы от сверхтоков, а также обеспечивает наилучшую защиту кабелей и линий электропитания. Применение: коммерческие и промышленные объекты. Соответствие стандартам: IEC/EN 60947-2. | 100 | постоянный |  | 220/440 | K | 50 | Din 35 мм | 50 | 6 мод. | 106 | 0.98 | Есть
Автомат.выкл-ль 4-полюсной S804S-UC K 125 | S804S-UC K 125 | 2CCS864001R1647 | Германия | шт. | 18% | Автоматический выключатель «автомат» — это механический коммутационный аппарат, способный включать, проводить и отключать токи при нормальном состоянии цепи, а также включать, проводить в течение заданного времени и автоматически отключать токи в указанном аномальном состоянии цепи, таких, как токи короткого замыкания. | Назначение: защита электродвигателей, трансформаторов и цепей управления от перегрузок и коротких замыканий, где требуется высокая отключающая способность. Данная версия автоматических выключателей предназначена для применения в цепях постоянного тока. Преимущества: отсутствие нежелательного срабатывания при пиковых значениях рабочего тока до 10xln (в зависимости от типа аппарата). Благодаря высокочувствительному биметаллическому термоэлементу, аппарат с характеристикой К эффективно защищает легко повреждающиеся элементы от сверхтоков, а также обеспечивает наилучшую защиту кабелей и линий электропитания. Применение: коммерческие и промышленные объекты. Соответствие стандартам: IEC/EN 60947-2. | 125 | постоянный |  | 220/440 | K | 50 | Din 35 мм | 50 | 6 мод. | 106 | 0.98 | Есть
Так надо:
Автомат.выкл-ль 1-полюсной S801S-UC B 10 | S801S-UC B 10 | 2CCS861001R1105 | Германия | шт. | 18% | Автоматический выключатель «автомат» — это механический коммутационный аппарат, способный включать, проводить и отключать токи при нормальном состоянии цепи, а также включать, проводить в течение заданного времени и автоматически отключать токи в указанном аномальном состоянии цепи, таких, как токи короткого замыкания. | Назначение: защита цепей от перегрузок и коротких замыканий в цепях, где требуется высокая отключающая способность; защита протяженных кабелей систем электроснабжения с системами заземления TN и IT; используется в случае необходимости обеспечения селективности с вышестоящим или нижестоящим автоматических выключателем. Данная версия автоматических выключателей предназначена для применения в цепях постоянного тока. Применение: коммерческие и промышленные объекты. Соответствие стандартам: IEC/EN 60947-2. | 10 | постоянный |  | 220 | B | 50 | Din 35 мм | 50 | 1,5 мод. | 26.5 | 0.245 | Есть |  | S800S UC
Автомат.выкл-ль 1-полюсной S801S-UC B 13 | S801S-UC B 13 | 2CCS861001R1135 | Германия | шт. | 18% | Автоматический выключатель «автомат» — это механический коммутационный аппарат, способный включать, проводить и отключать токи при нормальном состоянии цепи, а также включать, проводить в течение заданного времени и автоматически отключать токи в указанном аномальном состоянии цепи, таких, как токи короткого замыкания. | Назначение: защита цепей от перегрузок и коротких замыканий в цепях, где требуется высокая отключающая способность; защита протяженных кабелей систем электроснабжения с системами заземления TN и IT; используется в случае необходимости обеспечения селективности с вышестоящим или нижестоящим автоматических выключателем. Данная версия автоматических выключателей предназначена для применения в цепях постоянного тока. Применение: коммерческие и промышленные объекты. Соответствие стандартам: IEC/EN 60947-2. | 13 | постоянный |  | 220 | B | 50 | Din 35 мм | 50 | 1,5 мод. | 26.5 | 0.245 | Есть |  | S800S UC
Автомат.выкл-ль 1-полюсной S801S-UC B 16 | S801S-UC B 16 | 2CCS861001R1165 | Германия | шт. | 18% | Автоматический выключатель «автомат» — это механический коммутационный аппарат, способный включать, проводить и отключать токи при нормальном состоянии цепи, а также включать, проводить в течение заданного времени и автоматически отключать токи в указанном аномальном состоянии цепи, таких, как токи короткого замыкания. | Назначение: защита цепей от перегрузок и коротких замыканий в цепях, где требуется высокая отключающая способность; защита протяженных кабелей систем электроснабжения с системами заземления TN и IT; используется в случае необходимости обеспечения селективности с вышестоящим или нижестоящим автоматических выключателем. Данная версия автоматических выключателей предназначена для применения в цепях постоянного тока. Применение: коммерческие и промышленные объекты. Соответствие стандартам: IEC/EN 60947-2. | 16 | постоянный |  | 220 | B | 50 | Din 35 мм | 50 | 1,5 мод. | 26.5 | 0.245 | Есть |  | S800S UC
Автомат.выкл-ль 1-полюсной S801S-UC B 20 | S801S-UC B 20 | 2CCS861001R1205 | Германия | шт. | 18% | Автоматический выключатель «автомат» — это механический коммутационный аппарат, способный включать, проводить и отключать токи при нормальном состоянии цепи, а также включать, проводить в течение заданного времени и автоматически отключать токи в указанном аномальном состоянии цепи, таких, как токи короткого замыкания. | Назначение: защита цепей от перегрузок и коротких замыканий в цепях, где требуется высокая отключающая способность; защита протяженных кабелей систем электроснабжения с системами заземления TN и IT; используется в случае необходимости обеспечения селективности с вышестоящим или нижестоящим автоматических выключателем. Данная версия автоматических выключателей предназначена для применения в цепях постоянного тока. Применение: коммерческие и промышленные объекты. Соответствие стандартам: IEC/EN 60947-2. | 20 | постоянный |  | 220 | B | 50 | Din 35 мм | 50 | 1,5 мод. | 26.5 | 0.245 | Есть |  | S800S UC
Автомат.выкл-ль 1-полюсной S801S-UC B 25 | S801S-UC B 25 | 2CCS861001R1255 | Германия | шт. | 18% | Автоматический выключатель «автомат» — это механический коммутационный аппарат, способный включать, проводить и отключать токи при нормальном состоянии цепи, а также включать, проводить в течение заданного времени и автоматически отключать токи в указанном аномальном состоянии цепи, таких, как токи короткого замыкания. | Назначение: защита цепей от перегрузок и коротких замыканий в цепях, где требуется высокая отключающая способность; защита протяженных кабелей систем электроснабжения с системами заземления TN и IT; используется в случае необходимости обеспечения селективности с вышестоящим или нижестоящим автоматических выключателем. Данная версия автоматических выключателей предназначена для применения в цепях постоянного тока. Применение: коммерческие и промышленные объекты. Соответствие стандартам: IEC/EN 60947-2. | 25 | постоянный |  | 220 | B | 50 | Din 35 мм | 50 | 1,5 мод. | 26.5 | 0.245 | Есть |  | S800S UC
Автомат.выкл-ль 1-полюсной S801S-UC B 32 | S801S-UC B 32 | 2CCS861001R1325 | Германия | шт. | 18% | Автоматический выключатель «автомат» — это механический коммутационный аппарат, способный включать, проводить и отключать токи при нормальном состоянии цепи, а также включать, проводить в течение заданного времени и автоматически отключать токи в указанном аномальном состоянии цепи, таких, как токи короткого замыкания. | Назначение: защита цепей от перегрузок и коротких замыканий в цепях, где требуется высокая отключающая способность; защита протяженных кабелей систем электроснабжения с системами заземления TN и IT; используется в случае необходимости обеспечения селективности с вышестоящим или нижестоящим автоматических выключателем. Данная версия автоматических выключателей предназначена для применения в цепях постоянного тока. Применение: коммерческие и промышленные объекты. Соответствие стандартам: IEC/EN 60947-2. | 32 | постоянный |  | 220 | B | 50 | Din 35 мм | 50 | 1,5 мод. | 26.5 | 0.245 | Есть |  | S800S UC
Автомат.выкл-ль 1-полюсной S801S-UC B 40 | S801S-UC B 40 | 2CCS861001R1405 | Германия | шт. | 18% | Автоматический выключатель «автомат» — это механический коммутационный аппарат, способный включать, проводить и отключать токи при нормальном состоянии цепи, а также включать, проводить в течение заданного времени и автоматически отключать токи в указанном аномальном состоянии цепи, таких, как токи короткого замыкания. | Назначение: защита цепей от перегрузок и коротких замыканий в цепях, где требуется высокая отключающая способность; защита протяженных кабелей систем электроснабжения с системами заземления TN и IT; используется в случае необходимости обеспечения селективности с вышестоящим или нижестоящим автоматических выключателем. Данная версия автоматических выключателей предназначена для применения в цепях постоянного тока. Применение: коммерческие и промышленные объекты. Соответствие стандартам: IEC/EN 60947-2. | 40 | постоянный |  | 220 | B | 50 | Din 35 мм | 50 | 1,5 мод. | 26.5 | 0.245 | Есть |  | S800S UC
Автомат.выкл-ль 1-полюсной S801S-UC B 50 | S801S-UC B 50 | 2CCS861001R1505 | Германия | шт. | 18% | Автоматический выключатель «автомат» — это механический коммутационный аппарат, способный включать, проводить и отключать токи при нормальном состоянии цепи, а также включать, проводить в течение заданного времени и автоматически отключать токи в указанном аномальном состоянии цепи, таких, как токи короткого замыкания. | Назначение: защита цепей от перегрузок и коротких замыканий в цепях, где требуется высокая отключающая способность; защита протяженных кабелей систем электроснабжения с системами заземления TN и IT; используется в случае необходимости обеспечения селективности с вышестоящим или нижестоящим автоматических выключателем. Данная версия автоматических выключателей предназначена для применения в цепях постоянного тока. Применение: коммерческие и промышленные объекты. Соответствие стандартам: IEC/EN 60947-2. | 50 | постоянный |  | 220 | B | 50 | Din 35 мм | 50 | 1,5 мод. | 26.5 | 0.245 | Есть |  | S800S UC
Автомат.выкл-ль 1-полюсной S801S-UC B 63 | S801S-UC B 63 | 2CCS861001R1635 | Германия | шт. | 18% | Автоматический выключатель «автомат» — это механический коммутационный аппарат, способный включать, проводить и отключать токи при нормальном состоянии цепи, а также включать, проводить в течение заданного времени и автоматически отключать токи в указанном аномальном состоянии цепи, таких, как токи короткого замыкания. | Назначение: защита цепей от перегрузок и коротких замыканий в цепях, где требуется высокая отключающая способность; защита протяженных кабелей систем электроснабжения с системами заземления TN и IT; используется в случае необходимости обеспечения селективности с вышестоящим или нижестоящим автоматических выключателем. Данная версия автоматических выключателей предназначена для применения в цепях постоянного тока. Применение: коммерческие и промышленные объекты. Соответствие стандартам: IEC/EN 60947-2. | 63 | постоянный |  | 220 | B | 50 | Din 35 мм | 50 | 1,5 мод. | 26.5 | 0.245 | Есть |  | S800S UC
Автомат.выкл-ль 1-полюсной S801S-UC B 80 | S801S-UC B 80 | 2CCS861001R1805 | Германия | шт. | 18% | Автоматический выключатель «автомат» — это механический коммутационный аппарат, способный включать, проводить и отключать токи при нормальном состоянии цепи, а также включать, проводить в течение заданного времени и автоматически отключать токи в указанном аномальном состоянии цепи, таких, как токи короткого замыкания. | Назначение: защита цепей от перегрузок и коротких замыканий в цепях, где требуется высокая отключающая способность; защита протяженных кабелей систем электроснабжения с системами заземления TN и IT; используется в случае необходимости обеспечения селективности с вышестоящим или нижестоящим автоматических выключателем. Данная версия автоматических выключателей предназначена для применения в цепях постоянного тока. Применение: коммерческие и промышленные объекты. Соответствие стандартам: IEC/EN 60947-2. | 80 | постоянный |  | 220 | B | 50 | Din 35 мм | 50 | 1,5 мод. | 26.5 | 0.245 | Есть |  | S800S UC
Автомат.выкл-ль 1-полюсной S801S-UC B 100 | S801S-UC B 100 | 2CCS861001R1825 | Германия | шт. | 18% | Автоматический выключатель «автомат» — это механический коммутационный аппарат, способный включать, проводить и отключать токи при нормальном состоянии цепи, а также включать, проводить в течение заданного времени и автоматически отключать токи в указанном аномальном состоянии цепи, таких, как токи короткого замыкания. | Назначение: защита цепей от перегрузок и коротких замыканий в цепях, где требуется высокая отключающая способность; защита протяженных кабелей систем электроснабжения с системами заземления TN и IT; используется в случае необходимости обеспечения селективности с вышестоящим или нижестоящим автоматических выключателем. Данная версия автоматических выключателей предназначена для применения в цепях постоянного тока. Применение: коммерческие и промышленные объекты. Соответствие стандартам: IEC/EN 60947-2. | 100 | постоянный |  | 220 | B | 50 | Din 35 мм | 50 | 1,5 мод. | 26.5 | 0.245 | Есть |  | S800S UC
Автомат.выкл-ль 1-полюсной S801S-UC B 125 | S801S-UC B 125 | 2CCS861001R1845 | Германия | шт. | 18% | Автоматический выключатель «автомат» — это механический коммутационный аппарат, способный включать, проводить и отключать токи при нормальном состоянии цепи, а также включать, проводить в течение заданного времени и автоматически отключать токи в указанном аномальном состоянии цепи, таких, как токи короткого замыкания. | Назначение: защита цепей от перегрузок и коротких замыканий в цепях, где требуется высокая отключающая способность; защита протяженных кабелей систем электроснабжения с системами заземления TN и IT; используется в случае необходимости обеспечения селективности с вышестоящим или нижестоящим автоматических выключателем. Данная версия автоматических выключателей предназначена для применения в цепях постоянного тока. Применение: коммерческие и промышленные объекты. Соответствие стандартам: IEC/EN 60947-2. | 125 | постоянный |  | 220 | B | 50 | Din 35 мм | 50 | 1,5 мод. | 26.5 | 0.245 | Есть |  | S800S UC
Автомат.выкл-ль 2-полюсной S802S-UC B 10 | S802S-UC B 10 | 2CCS862001R1105 | Германия | шт. | 18% | Автоматический выключатель «автомат» — это механический коммутационный аппарат, способный включать, проводить и отключать токи при нормальном состоянии цепи, а также включать, проводить в течение заданного времени и автоматически отключать токи в указанном аномальном состоянии цепи, таких, как токи короткого замыкания. | Назначение: защита цепей от перегрузок и коротких замыканий в цепях, где требуется высокая отключающая способность; защита протяженных кабелей систем электроснабжения с системами заземления TN и IT; используется в случае необходимости обеспечения селективности с вышестоящим или нижестоящим автоматических выключателем. Данная версия автоматических выключателей предназначена для применения в цепях постоянного тока. Применение: коммерческие и промышленные объекты. Соответствие стандартам: IEC/EN 60947-2. | 10 | постоянный |  | 220/440 | B | 50 | Din 35 мм | 50 | 3 мод. | 53 | 0.49 | Есть |  | S800S UC
Автомат.выкл-ль 2-полюсной S802S-UC B 13 | S802S-UC B 13 | 2CCS862001R1135 | Германия | шт. | 18% | Автоматический выключатель «автомат» — это механический коммутационный аппарат, способный включать, проводить и отключать токи при нормальном состоянии цепи, а также включать, проводить в течение заданного времени и автоматически отключать токи в указанном аномальном состоянии цепи, таких, как токи короткого замыкания. | Назначение: защита цепей от перегрузок и коротких замыканий в цепях, где требуется высокая отключающая способность; защита протяженных кабелей систем электроснабжения с системами заземления TN и IT; используется в случае необходимости обеспечения селективности с вышестоящим или нижестоящим автоматических выключателем. Данная версия автоматических выключателей предназначена для применения в цепях постоянного тока. Применение: коммерческие и промышленные объекты. Соответствие стандартам: IEC/EN 60947-2. | 13 | постоянный |  | 220/440 | B | 50 | Din 35 мм | 50 | 3 мод. | 53 | 0.49 | Есть |  | S800S UC
Автомат.выкл-ль 2-полюсной S802S-UC B 16 | S802S-UC B 16 | 2CCS862001R1165 | Германия | шт. | 18% | Автоматический выключатель «автомат» — это механический коммутационный аппарат, способный включать, проводить и отключать токи при нормальном состоянии цепи, а также включать, проводить в течение заданного времени и автоматически отключать токи в указанном аномальном состоянии цепи, таких, как токи короткого замыкания. | Назначение: защита цепей от перегрузок и коротких замыканий в цепях, где требуется высокая отключающая способность; защита протяженных кабелей систем электроснабжения с системами заземления TN и IT; используется в случае необходимости обеспечения селективности с вышестоящим или нижестоящим автоматических выключателем. Данная версия автоматических выключателей предназначена для применения в цепях постоянного тока. Применение: коммерческие и промышленные объекты. Соответствие стандартам: IEC/EN 60947-2. | 16 | постоянный |  | 220/440 | B | 50 | Din 35 мм | 50 | 3 мод. | 53 | 0.49 | Есть |  | S800S UC
Автомат.выкл-ль 2-полюсной S802S-UC B 20 | S802S-UC B 20 | 2CCS862001R1205 | Германия | шт. | 18% | Автоматический выключатель «автомат» — это механический коммутационный аппарат, способный включать, проводить и отключать токи при нормальном состоянии цепи, а также включать, проводить в течение заданного времени и автоматически отключать токи в указанном аномальном состоянии цепи, таких, как токи короткого замыкания. | Назначение: защита цепей от перегрузок и коротких замыканий в цепях, где требуется высокая отключающая способность; защита протяженных кабелей систем электроснабжения с системами заземления TN и IT; используется в случае необходимости обеспечения селективности с вышестоящим или нижестоящим автоматических выключателем. Данная версия автоматических выключателей предназначена для применения в цепях постоянного тока. Применение: коммерческие и промышленные объекты. Соответствие стандартам: IEC/EN 60947-2. | 20 | постоянный |  | 220/440 | B | 50 | Din 35 мм | 50 | 3 мод. | 53 | 0.49 | Есть |  | S800S UC
Автомат.выкл-ль 2-полюсной S802S-UC B 25 | S802S-UC B 25 | 2CCS862001R1255 | Германия | шт. | 18% | Автоматический выключатель «автомат» — это механический коммутационный аппарат, способный включать, проводить и отключать токи при нормальном состоянии цепи, а также включать, проводить в течение заданного времени и автоматически отключать токи в указанном аномальном состоянии цепи, таких, как токи короткого замыкания. | Назначение: защита цепей от перегрузок и коротких замыканий в цепях, где требуется высокая отключающая способность; защита протяженных кабелей систем электроснабжения с системами заземления TN и IT; используется в случае необходимости обеспечения селективности с вышестоящим или нижестоящим автоматических выключателем. Данная версия автоматических выключателей предназначена для применения в цепях постоянного тока. Применение: коммерческие и промышленные объекты. Соответствие стандартам: IEC/EN 60947-2. | 25 | постоянный |  | 220/440 | B | 50 | Din 35 мм | 50 | 3 мод. | 53 | 0.49 | Есть |  | S800S UC
Автомат.выкл-ль 2-полюсной S802S-UC B 32 | S802S-UC B 32 | 2CCS862001R1325 | Германия | шт. | 18% | Автоматический выключатель «автомат» — это механический коммутационный аппарат, способный включать, проводить и отключать токи при нормальном состоянии цепи, а также включать, проводить в течение заданного времени и автоматически отключать токи в указанном аномальном состоянии цепи, таких, как токи короткого замыкания. | Назначение: защита цепей от перегрузок и коротких замыканий в цепях, где требуется высокая отключающая способность; защита протяженных кабелей систем электроснабжения с системами заземления TN и IT; используется в случае необходимости обеспечения селективности с вышестоящим или нижестоящим автоматических выключателем. Данная версия автоматических выключателей предназначена для применения в цепях постоянного тока. Применение: коммерческие и промышленные объекты. Соответствие стандартам: IEC/EN 60947-2. | 32 | постоянный |  | 220/440 | B | 50 | Din 35 мм | 50 | 3 мод. | 53 | 0.49 | Есть |  | S800S UC
Автомат.выкл-ль 2-полюсной S802S-UC B 40 | S802S-UC B 40 | 2CCS862001R1405 | Германия | шт. | 18% | Автоматический выключатель «автомат» — это механический коммутационный аппарат, способный включать, проводить и отключать токи при нормальном состоянии цепи, а также включать, проводить в течение заданного времени и автоматически отключать токи в указанном аномальном состоянии цепи, таких, как токи короткого замыкания. | Назначение: защита цепей от перегрузок и коротких замыканий в цепях, где требуется высокая отключающая способность; защита протяженных кабелей систем электроснабжения с системами заземления TN и IT; используется в случае необходимости обеспечения селективности с вышестоящим или нижестоящим автоматических выключателем. Данная версия автоматических выключателей предназначена для применения в цепях постоянного тока. Применение: коммерческие и промышленные объекты. Соответствие стандартам: IEC/EN 60947-2. | 40 | постоянный |  | 220/440 | B | 50 | Din 35 мм | 50 | 3 мод. | 53 | 0.49 | Есть |  | S800S UC
Автомат.выкл-ль 2-полюсной S802S-UC B 50 | S802S-UC B 50 | 2CCS862001R1505 | Германия | шт. | 18% | Автоматический выключатель «автомат» — это механический коммутационный аппарат, способный включать, проводить и отключать токи при нормальном состоянии цепи, а также включать, проводить в течение заданного времени и автоматически отключать токи в указанном аномальном состоянии цепи, таких, как токи короткого замыкания. | Назначение: защита цепей от перегрузок и коротких замыканий в цепях, где требуется высокая отключающая способность; защита протяженных кабелей систем электроснабжения с системами заземления TN и IT; используется в случае необходимости обеспечения селективности с вышестоящим или нижестоящим автоматических выключателем. Данная версия автоматических выключателей предназначена для применения в цепях постоянного тока. Применение: коммерческие и промышленные объекты. Соответствие стандартам: IEC/EN 60947-2. | 50 | постоянный |  | 220/440 | B | 50 | Din 35 мм | 50 | 3 мод. | 53 | 0.49 | Есть |  | S800S UC
Автомат.выкл-ль 2-полюсной S802S-UC B 63 | S802S-UC B 63 | 2CCS862001R1635 | Германия | шт. | 18% | Автоматический выключатель «автомат» — это механический коммутационный аппарат, способный включать, проводить и отключать токи при нормальном состоянии цепи, а также включать, проводить в течение заданного времени и автоматически отключать токи в указанном аномальном состоянии цепи, таких, как токи короткого замыкания. | Назначение: защита цепей от перегрузок и коротких замыканий в цепях, где требуется высокая отключающая способность; защита протяженных кабелей систем электроснабжения с системами заземления TN и IT; используется в случае необходимости обеспечения селективности с вышестоящим или нижестоящим автоматических выключателем. Данная версия автоматических выключателей предназначена для применения в цепях постоянного тока. Применение: коммерческие и промышленные объекты. Соответствие стандартам: IEC/EN 60947-2. | 63 | постоянный |  | 220/440 | B | 50 | Din 35 мм | 50 | 3 мод. | 53 | 0.49 | Есть |  | S800S UC
Автомат.выкл-ль 2-полюсной S802S-UC B 80 | S802S-UC B 80 | 2CCS862001R1805 | Германия | шт. | 18% | Автоматический выключатель «автомат» — это механический коммутационный аппарат, способный включать, проводить и отключать токи при нормальном состоянии цепи, а также включать, проводить в течение заданного времени и автоматически отключать токи в указанном аномальном состоянии цепи, таких, как токи короткого замыкания. | Назначение: защита цепей от перегрузок и коротких замыканий в цепях, где требуется высокая отключающая способность; защита протяженных кабелей систем электроснабжения с системами заземления TN и IT; используется в случае необходимости обеспечения селективности с вышестоящим или нижестоящим автоматических выключателем. Данная версия автоматических выключателей предназначена для применения в цепях постоянного тока. Применение: коммерческие и промышленные объекты. Соответствие стандартам: IEC/EN 60947-2. | 80 | постоянный |  | 220/440 | B | 50 | Din 35 мм | 50 | 3 мод. | 53 | 0.49 | Есть |  | S800S UC
Автомат.выкл-ль 2-полюсной S802S-UC B 100 | S802S-UC B 100 | 2CCS862001R1825 | Германия | шт. | 18% | Автоматический выключатель «автомат» — это механический коммутационный аппарат, способный включать, проводить и отключать токи при нормальном состоянии цепи, а также включать, проводить в течение заданного времени и автоматически отключать токи в указанном аномальном состоянии цепи, таких, как токи короткого замыкания. | Назначение: защита цепей от перегрузок и коротких замыканий в цепях, где требуется высокая отключающая способность; защита протяженных кабелей систем электроснабжения с системами заземления TN и IT; используется в случае необходимости обеспечения селективности с вышестоящим или нижестоящим автоматических выключателем. Данная версия автоматических выключателей предназначена для применения в цепях постоянного тока. Применение: коммерческие и промышленные объекты. Соответствие стандартам: IEC/EN 60947-2. | 100 | постоянный |  | 220/440 | B | 50 | Din 35 мм | 50 | 3 мод. | 53 | 0.49 | Есть |  | S800S UC
Автомат.выкл-ль 2-полюсной S802S-UC B 125 | S802S-UC B 125 | 2CCS862001R1845 | Германия | шт. | 18% | Автоматический выключатель «автомат» — это механический коммутационный аппарат, способный включать, проводить и отключать токи при нормальном состоянии цепи, а также включать, проводить в течение заданного времени и автоматически отключать токи в указанном аномальном состоянии цепи, таких, как токи короткого замыкания. | Назначение: защита цепей от перегрузок и коротких замыканий в цепях, где требуется высокая отключающая способность; защита протяженных кабелей систем электроснабжения с системами заземления TN и IT; используется в случае необходимости обеспечения селективности с вышестоящим или нижестоящим автоматических выключателем. Данная версия автоматических выключателей предназначена для применения в цепях постоянного тока. Применение: коммерческие и промышленные объекты. Соответствие стандартам: IEC/EN 60947-2. | 125 | постоянный |  | 220/440 | B | 50 | Din 35 мм | 50 | 3 мод. | 53 | 0.49 | Есть |  | S800S UC
Автомат.выкл-ль 3-полюсной S803S-UC B 10 | S803S-UC B 10 | 2CCS863001R1105 | Германия | шт. | 18% | Автоматический выключатель «автомат» — это механический коммутационный аппарат, способный включать, проводить и отключать токи при нормальном состоянии цепи, а также включать, проводить в течение заданного времени и автоматически отключать токи в указанном аномальном состоянии цепи, таких, как токи короткого замыкания. | Назначение: защита цепей от перегрузок и коротких замыканий в цепях, где требуется высокая отключающая способность; защита протяженных кабелей систем электроснабжения с системами заземления TN и IT; используется в случае необходимости обеспечения селективности с вышестоящим или нижестоящим автоматических выключателем. Данная версия автоматических выключателей предназначена для применения в цепях постоянного тока. Применение: коммерческие и промышленные объекты. Соответствие стандартам: IEC/EN 60947-2. | 10 | постоянный |  | 220/440 | B | 50 | Din 35 мм | 50 | 4,5 мод. | 79.5 | 0.735 | Есть |  | S800S UC
Автомат.выкл-ль 3-полюсной S803S-UC B 13 | S803S-UC B 13 | 2CCS863001R1135 | Германия | шт. | 18% | Автоматический выключатель «автомат» — это механический коммутационный аппарат, способный включать, проводить и отключать токи при нормальном состоянии цепи, а также включать, проводить в течение заданного времени и автоматически отключать токи в указанном аномальном состоянии цепи, таких, как токи короткого замыкания. | Назначение: защита цепей от перегрузок и коротких замыканий в цепях, где требуется высокая отключающая способность; защита протяженных кабелей систем электроснабжения с системами заземления TN и IT; используется в случае необходимости обеспечения селективности с вышестоящим или нижестоящим автоматических выключателем. Данная версия автоматических выключателей предназначена для применения в цепях постоянного тока. Применение: коммерческие и промышленные объекты. Соответствие стандартам: IEC/EN 60947-2. | 13 | постоянный |  | 220/440 | B | 50 | Din 35 мм | 50 | 4,5 мод. | 79.5 | 0.735 | Есть |  | S800S UC
Автомат.выкл-ль 3-полюсной S803S-UC B 16 | S803S-UC B 16 | 2CCS863001R1165 | Германия | шт. | 18% | Автоматический выключатель «автомат» — это механический коммутационный аппарат, способный включать, проводить и отключать токи при нормальном состоянии цепи, а также включать, проводить в течение заданного времени и автоматически отключать токи в указанном аномальном состоянии цепи, таких, как токи короткого замыкания. | Назначение: защита цепей от перегрузок и коротких замыканий в цепях, где требуется высокая отключающая способность; защита протяженных кабелей систем электроснабжения с системами заземления TN и IT; используется в случае необходимости обеспечения селективности с вышестоящим или нижестоящим автоматических выключателем. Данная версия автоматических выключателей предназначена для применения в цепях постоянного тока. Применение: коммерческие и промышленные объекты. Соответствие стандартам: IEC/EN 60947-2. | 16 | постоянный |  | 220/440 | B | 50 | Din 35 мм | 50 | 4,5 мод. | 79.5 | 0.735 | Есть |  | S800S UC
Автомат.выкл-ль 3-полюсной S803S-UC B 20 | S803S-UC B 20 | 2CCS863001R1205 | Германия | шт. | 18% | Автоматический выключатель «автомат» — это механический коммутационный аппарат, способный включать, проводить и отключать токи при нормальном состоянии цепи, а также включать, проводить в течение заданного времени и автоматически отключать токи в указанном аномальном состоянии цепи, таких, как токи короткого замыкания. | Назначение: защита цепей от перегрузок и коротких замыканий в цепях, где требуется высокая отключающая способность; защита протяженных кабелей систем электроснабжения с системами заземления TN и IT; используется в случае необходимости обеспечения селективности с вышестоящим или нижестоящим автоматических выключателем. Данная версия автоматических выключателей предназначена для применения в цепях постоянного тока. Применение: коммерческие и промышленные объекты. Соответствие стандартам: IEC/EN 60947-2. | 20 | постоянный |  | 220/440 | B | 50 | Din 35 мм | 50 | 4,5 мод. | 79.5 | 0.735 | Есть |  | S800S UC
Автомат.выкл-ль 3-полюсной S803S-UC B 25 | S803S-UC B 25 | 2CCS863001R1255 | Германия | шт. | 18% | Автоматический выключатель «автомат» — это механический коммутационный аппарат, способный включать, проводить и отключать токи при нормальном состоянии цепи, а также включать, проводить в течение заданного времени и автоматически отключать токи в указанном аномальном состоянии цепи, таких, как токи короткого замыкания. | Назначение: защита цепей от перегрузок и коротких замыканий в цепях, где требуется высокая отключающая способность; защита протяженных кабелей систем электроснабжения с системами заземления TN и IT; используется в случае необходимости обеспечения селективности с вышестоящим или нижестоящим автоматических выключателем. Данная версия автоматических выключателей предназначена для применения в цепях постоянного тока. Применение: коммерческие и промышленные объекты. Соответствие стандартам: IEC/EN 60947-2. | 25 | постоянный |  | 220/440 | B | 50 | Din 35 мм | 50 | 4,5 мод. | 79.5 | 0.735 | Есть |  | S800S UC
Автомат.выкл-ль 3-полюсной S803S-UC B 32 | S803S-UC B 32 | 2CCS863001R1325 | Германия | шт. | 18% | Автоматический выключатель «автомат» — это механический коммутационный аппарат, способный включать, проводить и отключать токи при нормальном состоянии цепи, а также включать, проводить в течение заданного времени и автоматически отключать токи в указанном аномальном состоянии цепи, таких, как токи короткого замыкания. | Назначение: защита цепей от перегрузок и коротких замыканий в цепях, где требуется высокая отключающая способность; защита протяженных кабелей систем электроснабжения с системами заземления TN и IT; используется в случае необходимости обеспечения селективности с вышестоящим или нижестоящим автоматических выключателем. Данная версия автоматических выключателей предназначена для применения в цепях постоянного тока. Применение: коммерческие и промышленные объекты. Соответствие стандартам: IEC/EN 60947-2. | 32 | постоянный |  | 220/440 | B | 50 | Din 35 мм | 50 | 4,5 мод. | 79.5 | 0.735 | Есть |  | S800S UC
Автомат.выкл-ль 3-полюсной S803S-UC B 40 | S803S-UC B 40 | 2CCS863001R1405 | Германия | шт. | 18% | Автоматический выключатель «автомат» — это механический коммутационный аппарат, способный включать, проводить и отключать токи при нормальном состоянии цепи, а также включать, проводить в течение заданного времени и автоматически отключать токи в указанном аномальном состоянии цепи, таких, как токи короткого замыкания. | Назначение: защита цепей от перегрузок и коротких замыканий в цепях, где требуется высокая отключающая способность; защита протяженных кабелей систем электроснабжения с системами заземления TN и IT; используется в случае необходимости обеспечения селективности с вышестоящим или нижестоящим автоматических выключателем. Данная версия автоматических выключателей предназначена для применения в цепях постоянного тока. Применение: коммерческие и промышленные объекты. Соответствие стандартам: IEC/EN 60947-2. | 40 | постоянный |  | 220/440 | B | 50 | Din 35 мм | 50 | 4,5 мод. | 79.5 | 0.735 | Есть |  | S800S UC
Автомат.выкл-ль 3-полюсной S803S-UC B 50 | S803S-UC B 50 | 2CCS863001R1505 | Германия | шт. | 18% | Автоматический выключатель «автомат» — это механический коммутационный аппарат, способный включать, проводить и отключать токи при нормальном состоянии цепи, а также включать, проводить в течение заданного времени и автоматически отключать токи в указанном аномальном состоянии цепи, таких, как токи короткого замыкания. | Назначение: защита цепей от перегрузок и коротких замыканий в цепях, где требуется высокая отключающая способность; защита протяженных кабелей систем электроснабжения с системами заземления TN и IT; используется в случае необходимости обеспечения селективности с вышестоящим или нижестоящим автоматических выключателем. Данная версия автоматических выключателей предназначена для применения в цепях постоянного тока. Применение: коммерческие и промышленные объекты. Соответствие стандартам: IEC/EN 60947-2. | 50 | постоянный |  | 220/440 | B | 50 | Din 35 мм | 50 | 4,5 мод. | 79.5 | 0.735 | Есть |  | S800S UC
Автомат.выкл-ль 3-полюсной S803S-UC B 63 | S803S-UC B 63 | 2CCS863001R1635 | Германия | шт. | 18% | Автоматический выключатель «автомат» — это механический коммутационный аппарат, способный включать, проводить и отключать токи при нормальном состоянии цепи, а также включать, проводить в течение заданного времени и автоматически отключать токи в указанном аномальном состоянии цепи, таких, как токи короткого замыкания. | Назначение: защита цепей от перегрузок и коротких замыканий в цепях, где требуется высокая отключающая способность; защита протяженных кабелей систем электроснабжения с системами заземления TN и IT; используется в случае необходимости обеспечения селективности с вышестоящим или нижестоящим автоматических выключателем. Данная версия автоматических выключателей предназначена для применения в цепях постоянного тока. Применение: коммерческие и промышленные объекты. Соответствие стандартам: IEC/EN 60947-2. | 63 | постоянный |  | 220/440 | B | 50 | Din 35 мм | 50 | 4,5 мод. | 79.5 | 0.735 | Есть |  | S800S UC
Автомат.выкл-ль 3-полюсной S803S-UC B 80 | S803S-UC B 80 | 2CCS863001R1805 | Германия | шт. | 18% | Автоматический выключатель «автомат» — это механический коммутационный аппарат, способный включать, проводить и отключать токи при нормальном состоянии цепи, а также включать, проводить в течение заданного времени и автоматически отключать токи в указанном аномальном состоянии цепи, таких, как токи короткого замыкания. | Назначение: защита цепей от перегрузок и коротких замыканий в цепях, где требуется высокая отключающая способность; защита протяженных кабелей систем электроснабжения с системами заземления TN и IT; используется в случае необходимости обеспечения селективности с вышестоящим или нижестоящим автоматических выключателем. Данная версия автоматических выключателей предназначена для применения в цепях постоянного тока. Применение: коммерческие и промышленные объекты. Соответствие стандартам: IEC/EN 60947-2. | 80 | постоянный |  | 220/440 | B | 50 | Din 35 мм | 50 | 4,5 мод. | 79.5 | 0.735 | Есть |  | S800S UC
Автомат.выкл-ль 3-полюсной S803S-UC B 100 | S803S-UC B 100 | 2CCS863001R1825 | Германия | шт. | 18% | Автоматический выключатель «автомат» — это механический коммутационный аппарат, способный включать, проводить и отключать токи при нормальном состоянии цепи, а также включать, проводить в течение заданного времени и автоматически отключать токи в указанном аномальном состоянии цепи, таких, как токи короткого замыкания. | Назначение: защита цепей от перегрузок и коротких замыканий в цепях, где требуется высокая отключающая способность; защита протяженных кабелей систем электроснабжения с системами заземления TN и IT; используется в случае необходимости обеспечения селективности с вышестоящим или нижестоящим автоматических выключателем. Данная версия автоматических выключателей предназначена для применения в цепях постоянного тока. Применение: коммерческие и промышленные объекты. Соответствие стандартам: IEC/EN 60947-2. | 100 | постоянный |  | 220/440 | B | 50 | Din 35 мм | 50 | 4,5 мод. | 79.5 | 0.735 | Есть |  | S800S UC
Автомат.выкл-ль 3-полюсной S803S-UC B 125 | S803S-UC B 125 | 2CCS863001R1845 | Германия | шт. | 18% | Автоматический выключатель «автомат» — это механический коммутационный аппарат, способный включать, проводить и отключать токи при нормальном состоянии цепи, а также включать, проводить в течение заданного времени и автоматически отключать токи в указанном аномальном состоянии цепи, таких, как токи короткого замыкания. | Назначение: защита цепей от перегрузок и коротких замыканий в цепях, где требуется высокая отключающая способность; защита протяженных кабелей систем электроснабжения с системами заземления TN и IT; используется в случае необходимости обеспечения селективности с вышестоящим или нижестоящим автоматических выключателем. Данная версия автоматических выключателей предназначена для применения в цепях постоянного тока. Применение: коммерческие и промышленные объекты. Соответствие стандартам: IEC/EN 60947-2. | 125 | постоянный |  | 220/440 | B | 50 | Din 35 мм | 50 | 4,5 мод. | 79.5 | 0.735 | Есть |  | S800S UC
Автомат.выкл-ль 4-полюсной S804S-UC B 10 | S804S-UC B 10 | 2CCS864001R1105 | Германия | шт. | 18% | Автоматический выключатель «автомат» — это механический коммутационный аппарат, способный включать, проводить и отключать токи при нормальном состоянии цепи, а также включать, проводить в течение заданного времени и автоматически отключать токи в указанном аномальном состоянии цепи, таких, как токи короткого замыкания. | Назначение: защита цепей от перегрузок и коротких замыканий в цепях, где требуется высокая отключающая способность; защита протяженных кабелей систем электроснабжения с системами заземления TN и IT; используется в случае необходимости обеспечения селективности с вышестоящим или нижестоящим автоматических выключателем. Данная версия автоматических выключателей предназначена для применения в цепях постоянного тока. Применение: коммерческие и промышленные объекты. Соответствие стандартам: IEC/EN 60947-2. | 10 | постоянный |  | 220/440 | B | 50 | Din 35 мм | 50 | 6 мод. | 106 | 0.98 | Есть |  | S800S UC
Автомат.выкл-ль 4-полюсной S804S-UC B 13 | S804S-UC B 13 | 2CCS864001R1135 | Германия | шт. | 18% | Автоматический выключатель «автомат» — это механический коммутационный аппарат, способный включать, проводить и отключать токи при нормальном состоянии цепи, а также включать, проводить в течение заданного времени и автоматически отключать токи в указанном аномальном состоянии цепи, таких, как токи короткого замыкания. | Назначение: защита цепей от перегрузок и коротких замыканий в цепях, где требуется высокая отключающая способность; защита протяженных кабелей систем электроснабжения с системами заземления TN и IT; используется в случае необходимости обеспечения селективности с вышестоящим или нижестоящим автоматических выключателем. Данная версия автоматических выключателей предназначена для применения в цепях постоянного тока. Применение: коммерческие и промышленные объекты. Соответствие стандартам: IEC/EN 60947-2. | 13 | постоянный |  | 220/440 | B | 50 | Din 35 мм | 50 | 6 мод. | 106 | 0.98 | Есть |  | S800S UC
Автомат.выкл-ль 4-полюсной S804S-UC B 16 | S804S-UC B 16 | 2CCS864001R1165 | Германия | шт. | 18% | Автоматический выключатель «автомат» — это механический коммутационный аппарат, способный включать, проводить и отключать токи при нормальном состоянии цепи, а также включать, проводить в течение заданного времени и автоматически отключать токи в указанном аномальном состоянии цепи, таких, как токи короткого замыкания. | Назначение: защита цепей от перегрузок и коротких замыканий в цепях, где требуется высокая отключающая способность; защита протяженных кабелей систем электроснабжения с системами заземления TN и IT; используется в случае необходимости обеспечения селективности с вышестоящим или нижестоящим автоматических выключателем. Данная версия автоматических выключателей предназначена для применения в цепях постоянного тока. Применение: коммерческие и промышленные объекты. Соответствие стандартам: IEC/EN 60947-2. | 16 | постоянный |  | 220/440 | B | 50 | Din 35 мм | 50 | 6 мод. | 106 | 0.98 | Есть |  | S800S UC
Автомат.выкл-ль 4-полюсной S804S-UC B 20 | S804S-UC B 20 | 2CCS864001R1205 | Германия | шт. | 18% | Автоматический выключатель «автомат» — это механический коммутационный аппарат, способный включать, проводить и отключать токи при нормальном состоянии цепи, а также включать, проводить в течение заданного времени и автоматически отключать токи в указанном аномальном состоянии цепи, таких, как токи короткого замыкания. | Назначение: защита цепей от перегрузок и коротких замыканий в цепях, где требуется высокая отключающая способность; защита протяженных кабелей систем электроснабжения с системами заземления TN и IT; используется в случае необходимости обеспечения селективности с вышестоящим или нижестоящим автоматических выключателем. Данная версия автоматических выключателей предназначена для применения в цепях постоянного тока. Применение: коммерческие и промышленные объекты. Соответствие стандартам: IEC/EN 60947-2. | 20 | постоянный |  | 220/440 | B | 50 | Din 35 мм | 50 | 6 мод. | 106 | 0.98 | Есть |  | S800S UC
Автомат.выкл-ль 4-полюсной S804S-UC B 25 | S804S-UC B 25 | 2CCS864001R1255 | Германия | шт. | 18% | Автоматический выключатель «автомат» — это механический коммутационный аппарат, способный включать, проводить и отключать токи при нормальном состоянии цепи, а также включать, проводить в течение заданного времени и автоматически отключать токи в указанном аномальном состоянии цепи, таких, как токи короткого замыкания. | Назначение: защита цепей от перегрузок и коротких замыканий в цепях, где требуется высокая отключающая способность; защита протяженных кабелей систем электроснабжения с системами заземления TN и IT; используется в случае необходимости обеспечения селективности с вышестоящим или нижестоящим автоматических выключателем. Данная версия автоматических выключателей предназначена для применения в цепях постоянного тока. Применение: коммерческие и промышленные объекты. Соответствие стандартам: IEC/EN 60947-2. | 25 | постоянный |  | 220/440 | B | 50 | Din 35 мм | 50 | 6 мод. | 106 | 0.98 | Есть |  | S800S UC
Автомат.выкл-ль 4-полюсной S804S-UC B 32 | S804S-UC B 32 | 2CCS864001R1325 | Германия | шт. | 18% | Автоматический выключатель «автомат» — это механический коммутационный аппарат, способный включать, проводить и отключать токи при нормальном состоянии цепи, а также включать, проводить в течение заданного времени и автоматически отключать токи в указанном аномальном состоянии цепи, таких, как токи короткого замыкания. | Назначение: защита цепей от перегрузок и коротких замыканий в цепях, где требуется высокая отключающая способность; защита протяженных кабелей систем электроснабжения с системами заземления TN и IT; используется в случае необходимости обеспечения селективности с вышестоящим или нижестоящим автоматических выключателем. Данная версия автоматических выключателей предназначена для применения в цепях постоянного тока. Применение: коммерческие и промышленные объекты. Соответствие стандартам: IEC/EN 60947-2. | 32 | постоянный |  | 220/440 | B | 50 | Din 35 мм | 50 | 6 мод. | 106 | 0.98 | Есть |  | S800S UC
Автомат.выкл-ль 4-полюсной S804S-UC B 40 | S804S-UC B 40 | 2CCS864001R1405 | Германия | шт. | 18% | Автоматический выключатель «автомат» — это механический коммутационный аппарат, способный включать, проводить и отключать токи при нормальном состоянии цепи, а также включать, проводить в течение заданного времени и автоматически отключать токи в указанном аномальном состоянии цепи, таких, как токи короткого замыкания. | Назначение: защита цепей от перегрузок и коротких замыканий в цепях, где требуется высокая отключающая способность; защита протяженных кабелей систем электроснабжения с системами заземления TN и IT; используется в случае необходимости обеспечения селективности с вышестоящим или нижестоящим автоматических выключателем. Данная версия автоматических выключателей предназначена для применения в цепях постоянного тока. Применение: коммерческие и промышленные объекты. Соответствие стандартам: IEC/EN 60947-2. | 40 | постоянный |  | 220/440 | B | 50 | Din 35 мм | 50 | 6 мод. | 106 | 0.98 | Есть |  | S800S UC
Автомат.выкл-ль 4-полюсной S804S-UC B 50 | S804S-UC B 50 | 2CCS864001R1505 | Германия | шт. | 18% | Автоматический выключатель «автомат» — это механический коммутационный аппарат, способный включать, проводить и отключать токи при нормальном состоянии цепи, а также включать, проводить в течение заданного времени и автоматически отключать токи в указанном аномальном состоянии цепи, таких, как токи короткого замыкания. | Назначение: защита цепей от перегрузок и коротких замыканий в цепях, где требуется высокая отключающая способность; защита протяженных кабелей систем электроснабжения с системами заземления TN и IT; используется в случае необходимости обеспечения селективности с вышестоящим или нижестоящим автоматических выключателем. Данная версия автоматических выключателей предназначена для применения в цепях постоянного тока. Применение: коммерческие и промышленные объекты. Соответствие стандартам: IEC/EN 60947-2. | 50 | постоянный |  | 220/440 | B | 50 | Din 35 мм | 50 | 6 мод. | 106 | 0.98 | Есть |  | S800S UC
Автомат.выкл-ль 4-полюсной S804S-UC B 63 | S804S-UC B 63 | 2CCS864001R1635 | Германия | шт. | 18% | Автоматический выключатель «автомат» — это механический коммутационный аппарат, способный включать, проводить и отключать токи при нормальном состоянии цепи, а также включать, проводить в течение заданного времени и автоматически отключать токи в указанном аномальном состоянии цепи, таких, как токи короткого замыкания. | Назначение: защита цепей от перегрузок и коротких замыканий в цепях, где требуется высокая отключающая способность; защита протяженных кабелей систем электроснабжения с системами заземления TN и IT; используется в случае необходимости обеспечения селективности с вышестоящим или нижестоящим автоматических выключателем. Данная версия автоматических выключателей предназначена для применения в цепях постоянного тока. Применение: коммерческие и промышленные объекты. Соответствие стандартам: IEC/EN 60947-2. | 63 | постоянный |  | 220/440 | B | 50 | Din 35 мм | 50 | 6 мод. | 106 | 0.98 | Есть |  | S800S UC
Автомат.выкл-ль 4-полюсной S804S-UC B 80 | S804S-UC B 80 | 2CCS864001R1805 | Германия | шт. | 18% | Автоматический выключатель «автомат» — это механический коммутационный аппарат, способный включать, проводить и отключать токи при нормальном состоянии цепи, а также включать, проводить в течение заданного времени и автоматически отключать токи в указанном аномальном состоянии цепи, таких, как токи короткого замыкания. | Назначение: защита цепей от перегрузок и коротких замыканий в цепях, где требуется высокая отключающая способность; защита протяженных кабелей систем электроснабжения с системами заземления TN и IT; используется в случае необходимости обеспечения селективности с вышестоящим или нижестоящим автоматических выключателем. Данная версия автоматических выключателей предназначена для применения в цепях постоянного тока. Применение: коммерческие и промышленные объекты. Соответствие стандартам: IEC/EN 60947-2. | 80 | постоянный |  | 220/440 | B | 50 | Din 35 мм | 50 | 6 мод. | 106 | 0.98 | Есть |  | S800S UC
Автомат.выкл-ль 4-полюсной S804S-UC B 100 | S804S-UC B 100 | 2CCS864001R1825 | Германия | шт. | 18% | Автоматический выключатель «автомат» — это механический коммутационный аппарат, способный включать, проводить и отключать токи при нормальном состоянии цепи, а также включать, проводить в течение заданного времени и автоматически отключать токи в указанном аномальном состоянии цепи, таких, как токи короткого замыкания. | Назначение: защита цепей от перегрузок и коротких замыканий в цепях, где требуется высокая отключающая способность; защита протяженных кабелей систем электроснабжения с системами заземления TN и IT; используется в случае необходимости обеспечения селективности с вышестоящим или нижестоящим автоматических выключателем. Данная версия автоматических выключателей предназначена для применения в цепях постоянного тока. Применение: коммерческие и промышленные объекты. Соответствие стандартам: IEC/EN 60947-2. | 100 | постоянный |  | 220/440 | B | 50 | Din 35 мм | 50 | 6 мод. | 106 | 0.98 | Есть |  | S800S UC
Автомат.выкл-ль 4-полюсной S804S-UC B 125 | S804S-UC B 125 | 2CCS864001R1845 | Германия | шт. | 18% | Автоматический выключатель «автомат» — это механический коммутационный аппарат, способный включать, проводить и отключать токи при нормальном состоянии цепи, а также включать, проводить в течение заданного времени и автоматически отключать токи в указанном аномальном состоянии цепи, таких, как токи короткого замыкания. | Назначение: защита цепей от перегрузок и коротких замыканий в цепях, где требуется высокая отключающая способность; защита протяженных кабелей систем электроснабжения с системами заземления TN и IT; используется в случае необходимости обеспечения селективности с вышестоящим или нижестоящим автоматических выключателем. Данная версия автоматических выключателей предназначена для применения в цепях постоянного тока. Применение: коммерческие и промышленные объекты. Соответствие стандартам: IEC/EN 60947-2. | 125 | постоянный |  | 220/440 | B | 50 | Din 35 мм | 50 | 6 мод. | 106 | 0.98 | Есть |  | S800S UC
Автомат.выкл-ль 1-полюсной S801S-UC K 10 | S801S-UC K 10 | 2CCS861001R1427 | Германия | шт. | 18% | Автоматический выключатель «автомат» — это механический коммутационный аппарат, способный включать, проводить и отключать токи при нормальном состоянии цепи, а также включать, проводить в течение заданного времени и автоматически отключать токи в указанном аномальном состоянии цепи, таких, как токи короткого замыкания. | Назначение: защита электродвигателей, трансформаторов и цепей управления от перегрузок и коротких замыканий, где требуется высокая отключающая способность. Данная версия автоматических выключателей предназначена для применения в цепях постоянного тока. Преимущества: отсутствие нежелательного срабатывания при пиковых значениях рабочего тока до 10xln (в зависимости от типа аппарата). Благодаря высокочувствительному биметаллическому термоэлементу, аппарат с характеристикой К эффективно защищает легко повреждающиеся элементы от сверхтоков, а также обеспечивает наилучшую защиту кабелей и линий электропитания. Применение: коммерческие и промышленные объекты. Соответствие стандартам: IEC/EN 60947-2. | 10 | постоянный |  | 220 | K | 50 | Din 35 мм | 50 | 1,5 мод. | 26.5 | 0.245 | Есть |  | S800S UC
Автомат.выкл-ль 1-полюсной S801S-UC K 13 | S801S-UC K 13 | 2CCS861001R1447 | Германия | шт. | 18% | Автоматический выключатель «автомат» — это механический коммутационный аппарат, способный включать, проводить и отключать токи при нормальном состоянии цепи, а также включать, проводить в течение заданного времени и автоматически отключать токи в указанном аномальном состоянии цепи, таких, как токи короткого замыкания. | Назначение: защита электродвигателей, трансформаторов и цепей управления от перегрузок и коротких замыканий, где требуется высокая отключающая способность. Данная версия автоматических выключателей предназначена для применения в цепях постоянного тока. Преимущества: отсутствие нежелательного срабатывания при пиковых значениях рабочего тока до 10xln (в зависимости от типа аппарата). Благодаря высокочувствительному биметаллическому термоэлементу, аппарат с характеристикой К эффективно защищает легко повреждающиеся элементы от сверхтоков, а также обеспечивает наилучшую защиту кабелей и линий электропитания. Применение: коммерческие и промышленные объекты. Соответствие стандартам: IEC/EN 60947-2. | 13 | постоянный |  | 220 | K | 50 | Din 35 мм | 50 | 1,5 мод. | 26.5 | 0.245 | Есть |  | S800S UC
Автомат.выкл-ль 1-полюсной S801S-UC K 16 | S801S-UC K 16 | 2CCS861001R1467 | Германия | шт. | 18% | Автоматический выключатель «автомат» — это механический коммутационный аппарат, способный включать, проводить и отключать токи при нормальном состоянии цепи, а также включать, проводить в течение заданного времени и автоматически отключать токи в указанном аномальном состоянии цепи, таких, как токи короткого замыкания. | Назначение: защита электродвигателей, трансформаторов и цепей управления от перегрузок и коротких замыканий, где требуется высокая отключающая способность. Данная версия автоматических выключателей предназначена для применения в цепях постоянного тока. Преимущества: отсутствие нежелательного срабатывания при пиковых значениях рабочего тока до 10xln (в зависимости от типа аппарата). Благодаря высокочувствительному биметаллическому термоэлементу, аппарат с характеристикой К эффективно защищает легко повреждающиеся элементы от сверхтоков, а также обеспечивает наилучшую защиту кабелей и линий электропитания. Применение: коммерческие и промышленные объекты. Соответствие стандартам: IEC/EN 60947-2. | 16 | постоянный |  | 220 | K | 50 | Din 35 мм | 50 | 1,5 мод. | 26.5 | 0.245 | Есть |  | S800S UC
Автомат.выкл-ль 1-полюсной S801S-UC K 20 | S801S-UC K 20 | 2CCS861001R1487 | Германия | шт. | 18% | Автоматический выключатель «автомат» — это механический коммутационный аппарат, способный включать, проводить и отключать токи при нормальном состоянии цепи, а также включать, проводить в течение заданного времени и автоматически отключать токи в указанном аномальном состоянии цепи, таких, как токи короткого замыкания. | Назначение: защита электродвигателей, трансформаторов и цепей управления от перегрузок и коротких замыканий, где требуется высокая отключающая способность. Данная версия автоматических выключателей предназначена для применения в цепях постоянного тока. Преимущества: отсутствие нежелательного срабатывания при пиковых значениях рабочего тока до 10xln (в зависимости от типа аппарата). Благодаря высокочувствительному биметаллическому термоэлементу, аппарат с характеристикой К эффективно защищает легко повреждающиеся элементы от сверхтоков, а также обеспечивает наилучшую защиту кабелей и линий электропитания. Применение: коммерческие и промышленные объекты. Соответствие стандартам: IEC/EN 60947-2. | 20 | постоянный |  | 220 | K | 50 | Din 35 мм | 50 | 1,5 мод. | 26.5 | 0.245 | Есть |  | S800S UC
Автомат.выкл-ль 1-полюсной S801S-UC K 25 | S801S-UC K 25 | 2CCS861001R1517 | Германия | шт. | 18% | Автоматический выключатель «автомат» — это механический коммутационный аппарат, способный включать, проводить и отключать токи при нормальном состоянии цепи, а также включать, проводить в течение заданного времени и автоматически отключать токи в указанном аномальном состоянии цепи, таких, как токи короткого замыкания. | Назначение: защита электродвигателей, трансформаторов и цепей управления от перегрузок и коротких замыканий, где требуется высокая отключающая способность. Данная версия автоматических выключателей предназначена для применения в цепях постоянного тока. Преимущества: отсутствие нежелательного срабатывания при пиковых значениях рабочего тока до 10xln (в зависимости от типа аппарата). Благодаря высокочувствительному биметаллическому термоэлементу, аппарат с характеристикой К эффективно защищает легко повреждающиеся элементы от сверхтоков, а также обеспечивает наилучшую защиту кабелей и линий электропитания. Применение: коммерческие и промышленные объекты. Соответствие стандартам: IEC/EN 60947-2. | 25 | постоянный |  | 220 | K | 50 | Din 35 мм | 50 | 1,5 мод. | 26.5 | 0.245 | Есть |  | S800S UC
Автомат.выкл-ль 1-полюсной S801S-UC K 32 | S801S-UC K 32 | 2CCS861001R1537 | Германия | шт. | 18% | Автоматический выключатель «автомат» — это механический коммутационный аппарат, способный включать, проводить и отключать токи при нормальном состоянии цепи, а также включать, проводить в течение заданного времени и автоматически отключать токи в указанном аномальном состоянии цепи, таких, как токи короткого замыкания. | Назначение: защита электродвигателей, трансформаторов и цепей управления от перегрузок и коротких замыканий, где требуется высокая отключающая способность. Данная версия автоматических выключателей предназначена для применения в цепях постоянного тока. Преимущества: отсутствие нежелательного срабатывания при пиковых значениях рабочего тока до 10xln (в зависимости от типа аппарата). Благодаря высокочувствительному биметаллическому термоэлементу, аппарат с характеристикой К эффективно защищает легко повреждающиеся элементы от сверхтоков, а также обеспечивает наилучшую защиту кабелей и линий электропитания. Применение: коммерческие и промышленные объекты. Соответствие стандартам: IEC/EN 60947-2. | 32 | постоянный |  | 220 | K | 50 | Din 35 мм | 50 | 1,5 мод. | 26.5 | 0.245 | Есть |  | S800S UC
Автомат.выкл-ль 1-полюсной S801S-UC K 40 | S801S-UC K 40 | 2CCS861001R1557 | Германия | шт. | 18% | Автоматический выключатель «автомат» — это механический коммутационный аппарат, способный включать, проводить и отключать токи при нормальном состоянии цепи, а также включать, проводить в течение заданного времени и автоматически отключать токи в указанном аномальном состоянии цепи, таких, как токи короткого замыкания. | Назначение: защита электродвигателей, трансформаторов и цепей управления от перегрузок и коротких замыканий, где требуется высокая отключающая способность. Данная версия автоматических выключателей предназначена для применения в цепях постоянного тока. Преимущества: отсутствие нежелательного срабатывания при пиковых значениях рабочего тока до 10xln (в зависимости от типа аппарата). Благодаря высокочувствительному биметаллическому термоэлементу, аппарат с характеристикой К эффективно защищает легко повреждающиеся элементы от сверхтоков, а также обеспечивает наилучшую защиту кабелей и линий электропитания. Применение: коммерческие и промышленные объекты. Соответствие стандартам: IEC/EN 60947-2. | 40 | постоянный |  | 220 | K | 50 | Din 35 мм | 50 | 1,5 мод. | 26.5 | 0.245 | Есть |  | S800S UC
Автомат.выкл-ль 1-полюсной S801S-UC K 50 | S801S-UC K 50 | 2CCS861001R1577 | Германия | шт. | 18% | Автоматический выключатель «автомат» — это механический коммутационный аппарат, способный включать, проводить и отключать токи при нормальном состоянии цепи, а также включать, проводить в течение заданного времени и автоматически отключать токи в указанном аномальном состоянии цепи, таких, как токи короткого замыкания. | Назначение: защита электродвигателей, трансформаторов и цепей управления от перегрузок и коротких замыканий, где требуется высокая отключающая способность. Данная версия автоматических выключателей предназначена для применения в цепях постоянного тока. Преимущества: отсутствие нежелательного срабатывания при пиковых значениях рабочего тока до 10xln (в зависимости от типа аппарата). Благодаря высокочувствительному биметаллическому термоэлементу, аппарат с характеристикой К эффективно защищает легко повреждающиеся элементы от сверхтоков, а также обеспечивает наилучшую защиту кабелей и линий электропитания. Применение: коммерческие и промышленные объекты. Соответствие стандартам: IEC/EN 60947-2. | 50 | постоянный |  | 220 | K | 50 | Din 35 мм | 50 | 1,5 мод. | 26.5 | 0.245 | Есть |  | S800S UC
Автомат.выкл-ль 1-полюсной S801S-UC K 63 | S801S-UC K 63 | 2CCS861001R1597 | Германия | шт. | 18% | Автоматический выключатель «автомат» — это механический коммутационный аппарат, способный включать, проводить и отключать токи при нормальном состоянии цепи, а также включать, проводить в течение заданного времени и автоматически отключать токи в указанном аномальном состоянии цепи, таких, как токи короткого замыкания. | Назначение: защита электродвигателей, трансформаторов и цепей управления от перегрузок и коротких замыканий, где требуется высокая отключающая способность. Данная версия автоматических выключателей предназначена для применения в цепях постоянного тока. Преимущества: отсутствие нежелательного срабатывания при пиковых значениях рабочего тока до 10xln (в зависимости от типа аппарата). Благодаря высокочувствительному биметаллическому термоэлементу, аппарат с характеристикой К эффективно защищает легко повреждающиеся элементы от сверхтоков, а также обеспечивает наилучшую защиту кабелей и линий электропитания. Применение: коммерческие и промышленные объекты. Соответствие стандартам: IEC/EN 60947-2. | 63 | постоянный |  | 220 | K | 50 | Din 35 мм | 50 | 1,5 мод. | 26.5 | 0.245 | Есть |  | S800S UC
Автомат.выкл-ль 1-полюсной S801S-UC K 80 | S801S-UC K 80 | 2CCS861001R1627 | Германия | шт. | 18% | Автоматический выключатель «автомат» — это механический коммутационный аппарат, способный включать, проводить и отключать токи при нормальном состоянии цепи, а также включать, проводить в течение заданного времени и автоматически отключать токи в указанном аномальном состоянии цепи, таких, как токи короткого замыкания. | Назначение: защита электродвигателей, трансформаторов и цепей управления от перегрузок и коротких замыканий, где требуется высокая отключающая способность. Данная версия автоматических выключателей предназначена для применения в цепях постоянного тока. Преимущества: отсутствие нежелательного срабатывания при пиковых значениях рабочего тока до 10xln (в зависимости от типа аппарата). Благодаря высокочувствительному биметаллическому термоэлементу, аппарат с характеристикой К эффективно защищает легко повреждающиеся элементы от сверхтоков, а также обеспечивает наилучшую защиту кабелей и линий электропитания. Применение: коммерческие и промышленные объекты. Соответствие стандартам: IEC/EN 60947-2. | 80 | постоянный |  | 220 | K | 50 | Din 35 мм | 50 | 1,5 мод. | 26.5 | 0.245 | Есть |  | S800S UC
Автомат.выкл-ль 1-полюсной S801S-UC K 100 | S801S-UC K 100 | 2CCS861001R1637 | Германия | шт. | 18% | Автоматический выключатель «автомат» — это механический коммутационный аппарат, способный включать, проводить и отключать токи при нормальном состоянии цепи, а также включать, проводить в течение заданного времени и автоматически отключать токи в указанном аномальном состоянии цепи, таких, как токи короткого замыкания. | Назначение: защита электродвигателей, трансформаторов и цепей управления от перегрузок и коротких замыканий, где требуется высокая отключающая способность. Данная версия автоматических выключателей предназначена для применения в цепях постоянного тока. Преимущества: отсутствие нежелательного срабатывания при пиковых значениях рабочего тока до 10xln (в зависимости от типа аппарата). Благодаря высокочувствительному биметаллическому термоэлементу, аппарат с характеристикой К эффективно защищает легко повреждающиеся элементы от сверхтоков, а также обеспечивает наилучшую защиту кабелей и линий электропитания. Применение: коммерческие и промышленные объекты. Соответствие стандартам: IEC/EN 60947-2. | 100 | постоянный |  | 220 | K | 50 | Din 35 мм | 50 | 1,5 мод. | 26.5 | 0.245 | Есть |  | S800S UC
Автомат.выкл-ль 1-полюсной S801S-UC K 125 | S801S-UC K 125 | 2CCS861001R1647 | Германия | шт. | 18% | Автоматический выключатель «автомат» — это механический коммутационный аппарат, способный включать, проводить и отключать токи при нормальном состоянии цепи, а также включать, проводить в течение заданного времени и автоматически отключать токи в указанном аномальном состоянии цепи, таких, как токи короткого замыкания. | Назначение: защита электродвигателей, трансформаторов и цепей управления от перегрузок и коротких замыканий, где требуется высокая отключающая способность. Данная версия автоматических выключателей предназначена для применения в цепях постоянного тока. Преимущества: отсутствие нежелательного срабатывания при пиковых значениях рабочего тока до 10xln (в зависимости от типа аппарата). Благодаря высокочувствительному биметаллическому термоэлементу, аппарат с характеристикой К эффективно защищает легко повреждающиеся элементы от сверхтоков, а также обеспечивает наилучшую защиту кабелей и линий электропитания. Применение: коммерческие и промышленные объекты. Соответствие стандартам: IEC/EN 60947-2. | 125 | постоянный |  | 220 | K | 50 | Din 35 мм | 50 | 1,5 мод. | 26.5 | 0.245 | Есть |  | S800S UC
Автомат.выкл-ль 2-полюсной S802S-UC K 10 | S802S-UC K 10 | 2CCS862001R1427 | Германия | шт. | 18% | Автоматический выключатель «автомат» — это механический коммутационный аппарат, способный включать, проводить и отключать токи при нормальном состоянии цепи, а также включать, проводить в течение заданного времени и автоматически отключать токи в указанном аномальном состоянии цепи, таких, как токи короткого замыкания. | Назначение: защита электродвигателей, трансформаторов и цепей управления от перегрузок и коротких замыканий, где требуется высокая отключающая способность. Данная версия автоматических выключателей предназначена для применения в цепях постоянного тока. Преимущества: отсутствие нежелательного срабатывания при пиковых значениях рабочего тока до 10xln (в зависимости от типа аппарата). Благодаря высокочувствительному биметаллическому термоэлементу, аппарат с характеристикой К эффективно защищает легко повреждающиеся элементы от сверхтоков, а также обеспечивает наилучшую защиту кабелей и линий электропитания. Применение: коммерческие и промышленные объекты. Соответствие стандартам: IEC/EN 60947-2. | 10 | постоянный |  | 220/440 | K | 50 | Din 35 мм | 50 | 3 мод. | 53 | 0.49 | Есть |  | S800S UC
Автомат.выкл-ль 2-полюсной S802S-UC K 13 | S802S-UC K 13 | 2CCS862001R1447 | Германия | шт. | 18% | Автоматический выключатель «автомат» — это механический коммутационный аппарат, способный включать, проводить и отключать токи при нормальном состоянии цепи, а также включать, проводить в течение заданного времени и автоматически отключать токи в указанном аномальном состоянии цепи, таких, как токи короткого замыкания. | Назначение: защита электродвигателей, трансформаторов и цепей управления от перегрузок и коротких замыканий, где требуется высокая отключающая способность. Данная версия автоматических выключателей предназначена для применения в цепях постоянного тока. Преимущества: отсутствие нежелательного срабатывания при пиковых значениях рабочего тока до 10xln (в зависимости от типа аппарата). Благодаря высокочувствительному биметаллическому термоэлементу, аппарат с характеристикой К эффективно защищает легко повреждающиеся элементы от сверхтоков, а также обеспечивает наилучшую защиту кабелей и линий электропитания. Применение: коммерческие и промышленные объекты. Соответствие стандартам: IEC/EN 60947-2. | 13 | постоянный |  | 220/440 | K | 50 | Din 35 мм | 50 | 3 мод. | 53 | 0.49 | Есть |  | S800S UC
Автомат.выкл-ль 2-полюсной S802S-UC K 16 | S802S-UC K 16 | 2CCS862001R1467 | Германия | шт. | 18% | Автоматический выключатель «автомат» — это механический коммутационный аппарат, способный включать, проводить и отключать токи при нормальном состоянии цепи, а также включать, проводить в течение заданного времени и автоматически отключать токи в указанном аномальном состоянии цепи, таких, как токи короткого замыкания. | Назначение: защита электродвигателей, трансформаторов и цепей управления от перегрузок и коротких замыканий, где требуется высокая отключающая способность. Данная версия автоматических выключателей предназначена для применения в цепях постоянного тока. Преимущества: отсутствие нежелательного срабатывания при пиковых значениях рабочего тока до 10xln (в зависимости от типа аппарата). Благодаря высокочувствительному биметаллическому термоэлементу, аппарат с характеристикой К эффективно защищает легко повреждающиеся элементы от сверхтоков, а также обеспечивает наилучшую защиту кабелей и линий электропитания. Применение: коммерческие и промышленные объекты. Соответствие стандартам: IEC/EN 60947-2. | 16 | постоянный |  | 220/440 | K | 50 | Din 35 мм | 50 | 3 мод. | 53 | 0.49 | Есть |  | S800S UC
Автомат.выкл-ль 2-полюсной S802S-UC K 20 | S802S-UC K 20 | 2CCS862001R1487 | Германия | шт. | 18% | Автоматический выключатель «автомат» — это механический коммутационный аппарат, способный включать, проводить и отключать токи при нормальном состоянии цепи, а также включать, проводить в течение заданного времени и автоматически отключать токи в указанном аномальном состоянии цепи, таких, как токи короткого замыкания. | Назначение: защита электродвигателей, трансформаторов и цепей управления от перегрузок и коротких замыканий, где требуется высокая отключающая способность. Данная версия автоматических выключателей предназначена для применения в цепях постоянного тока. Преимущества: отсутствие нежелательного срабатывания при пиковых значениях рабочего тока до 10xln (в зависимости от типа аппарата). Благодаря высокочувствительному биметаллическому термоэлементу, аппарат с характеристикой К эффективно защищает легко повреждающиеся элементы от сверхтоков, а также обеспечивает наилучшую защиту кабелей и линий электропитания. Применение: коммерческие и промышленные объекты. Соответствие стандартам: IEC/EN 60947-2. | 20 | постоянный |  | 220/440 | K | 50 | Din 35 мм | 50 | 3 мод. | 53 | 0.49 | Есть |  | S800S UC
Автомат.выкл-ль 2-полюсной S802S-UC K 25 | S802S-UC K 25 | 2CCS862001R1517 | Германия | шт. | 18% | Автоматический выключатель «автомат» — это механический коммутационный аппарат, способный включать, проводить и отключать токи при нормальном состоянии цепи, а также включать, проводить в течение заданного времени и автоматически отключать токи в указанном аномальном состоянии цепи, таких, как токи короткого замыкания. | Назначение: защита электродвигателей, трансформаторов и цепей управления от перегрузок и коротких замыканий, где требуется высокая отключающая способность. Данная версия автоматических выключателей предназначена для применения в цепях постоянного тока. Преимущества: отсутствие нежелательного срабатывания при пиковых значениях рабочего тока до 10xln (в зависимости от типа аппарата). Благодаря высокочувствительному биметаллическому термоэлементу, аппарат с характеристикой К эффективно защищает легко повреждающиеся элементы от сверхтоков, а также обеспечивает наилучшую защиту кабелей и линий электропитания. Применение: коммерческие и промышленные объекты. Соответствие стандартам: IEC/EN 60947-2. | 25 | постоянный |  | 220/440 | K | 50 | Din 35 мм | 50 | 3 мод. | 53 | 0.49 | Есть |  | S800S UC
Автомат.выкл-ль 2-полюсной S802S-UC K 32 | S802S-UC K 32 | 2CCS862001R1537 | Германия | шт. | 18% | Автоматический выключатель «автомат» — это механический коммутационный аппарат, способный включать, проводить и отключать токи при нормальном состоянии цепи, а также включать, проводить в течение заданного времени и автоматически отключать токи в указанном аномальном состоянии цепи, таких, как токи короткого замыкания. | Назначение: защита электродвигателей, трансформаторов и цепей управления от перегрузок и коротких замыканий, где требуется высокая отключающая способность. Данная версия автоматических выключателей предназначена для применения в цепях постоянного тока. Преимущества: отсутствие нежелательного срабатывания при пиковых значениях рабочего тока до 10xln (в зависимости от типа аппарата). Благодаря высокочувствительному биметаллическому термоэлементу, аппарат с характеристикой К эффективно защищает легко повреждающиеся элементы от сверхтоков, а также обеспечивает наилучшую защиту кабелей и линий электропитания. Применение: коммерческие и промышленные объекты. Соответствие стандартам: IEC/EN 60947-2. | 32 | постоянный |  | 220/440 | K | 50 | Din 35 мм | 50 | 3 мод. | 53 | 0.49 | Есть |  | S800S UC
Автомат.выкл-ль 2-полюсной S802S-UC K 40 | S802S-UC K 40 | 2CCS862001R1557 | Германия | шт. | 18% | Автоматический выключатель «автомат» — это механический коммутационный аппарат, способный включать, проводить и отключать токи при нормальном состоянии цепи, а также включать, проводить в течение заданного времени и автоматически отключать токи в указанном аномальном состоянии цепи, таких, как токи короткого замыкания. | Назначение: защита электродвигателей, трансформаторов и цепей управления от перегрузок и коротких замыканий, где требуется высокая отключающая способность. Данная версия автоматических выключателей предназначена для применения в цепях постоянного тока. Преимущества: отсутствие нежелательного срабатывания при пиковых значениях рабочего тока до 10xln (в зависимости от типа аппарата). Благодаря высокочувствительному биметаллическому термоэлементу, аппарат с характеристикой К эффективно защищает легко повреждающиеся элементы от сверхтоков, а также обеспечивает наилучшую защиту кабелей и линий электропитания. Применение: коммерческие и промышленные объекты. Соответствие стандартам: IEC/EN 60947-2. | 40 | постоянный |  | 220/440 | K | 50 | Din 35 мм | 50 | 3 мод. | 53 | 0.49 | Есть |  | S800S UC
Автомат.выкл-ль 2-полюсной S802S-UC K 50 | S802S-UC K 50 | 2CCS862001R1577 | Германия | шт. | 18% | Автоматический выключатель «автомат» — это механический коммутационный аппарат, способный включать, проводить и отключать токи при нормальном состоянии цепи, а также включать, проводить в течение заданного времени и автоматически отключать токи в указанном аномальном состоянии цепи, таких, как токи короткого замыкания. | Назначение: защита электродвигателей, трансформаторов и цепей управления от перегрузок и коротких замыканий, где требуется высокая отключающая способность. Данная версия автоматических выключателей предназначена для применения в цепях постоянного тока. Преимущества: отсутствие нежелательного срабатывания при пиковых значениях рабочего тока до 10xln (в зависимости от типа аппарата). Благодаря высокочувствительному биметаллическому термоэлементу, аппарат с характеристикой К эффективно защищает легко повреждающиеся элементы от сверхтоков, а также обеспечивает наилучшую защиту кабелей и линий электропитания. Применение: коммерческие и промышленные объекты. Соответствие стандартам: IEC/EN 60947-2. | 50 | постоянный |  | 220/440 | K | 50 | Din 35 мм | 50 | 3 мод. | 53 | 0.49 | Есть |  | S800S UC
Автомат.выкл-ль 2-полюсной S802S-UC K 63 | S802S-UC K 63 | 2CCS862001R1597 | Германия | шт. | 18% | Автоматический выключатель «автомат» — это механический коммутационный аппарат, способный включать, проводить и отключать токи при нормальном состоянии цепи, а также включать, проводить в течение заданного времени и автоматически отключать токи в указанном аномальном состоянии цепи, таких, как токи короткого замыкания. | Назначение: защита электродвигателей, трансформаторов и цепей управления от перегрузок и коротких замыканий, где требуется высокая отключающая способность. Данная версия автоматических выключателей предназначена для применения в цепях постоянного тока. Преимущества: отсутствие нежелательного срабатывания при пиковых значениях рабочего тока до 10xln (в зависимости от типа аппарата). Благодаря высокочувствительному биметаллическому термоэлементу, аппарат с характеристикой К эффективно защищает легко повреждающиеся элементы от сверхтоков, а также обеспечивает наилучшую защиту кабелей и линий электропитания. Применение: коммерческие и промышленные объекты. Соответствие стандартам: IEC/EN 60947-2. | 63 | постоянный |  | 220/440 | K | 50 | Din 35 мм | 50 | 3 мод. | 53 | 0.49 | Есть |  | S800S UC
Автомат.выкл-ль 2-полюсной S802S-UC K 80 | S802S-UC K 80 | 2CCS862001R1627 | Германия | шт. | 18% | Автоматический выключатель «автомат» — это механический коммутационный аппарат, способный включать, проводить и отключать токи при нормальном состоянии цепи, а также включать, проводить в течение заданного времени и автоматически отключать токи в указанном аномальном состоянии цепи, таких, как токи короткого замыкания. | Назначение: защита электродвигателей, трансформаторов и цепей управления от перегрузок и коротких замыканий, где требуется высокая отключающая способность. Данная версия автоматических выключателей предназначена для применения в цепях постоянного тока. Преимущества: отсутствие нежелательного срабатывания при пиковых значениях рабочего тока до 10xln (в зависимости от типа аппарата). Благодаря высокочувствительному биметаллическому термоэлементу, аппарат с характеристикой К эффективно защищает легко повреждающиеся элементы от сверхтоков, а также обеспечивает наилучшую защиту кабелей и линий электропитания. Применение: коммерческие и промышленные объекты. Соответствие стандартам: IEC/EN 60947-2. | 80 | постоянный |  | 220/440 | K | 50 | Din 35 мм | 50 | 3 мод. | 53 | 0.49 | Есть |  | S800S UC
Автомат.выкл-ль 2-полюсной S802S-UC K 100 | S802S-UC K 100 | 2CCS862001R1637 | Германия | шт. | 18% | Автоматический выключатель «автомат» — это механический коммутационный аппарат, способный включать, проводить и отключать токи при нормальном состоянии цепи, а также включать, проводить в течение заданного времени и автоматически отключать токи в указанном аномальном состоянии цепи, таких, как токи короткого замыкания. | Назначение: защита электродвигателей, трансформаторов и цепей управления от перегрузок и коротких замыканий, где требуется высокая отключающая способность. Данная версия автоматических выключателей предназначена для применения в цепях постоянного тока. Преимущества: отсутствие нежелательного срабатывания при пиковых значениях рабочего тока до 10xln (в зависимости от типа аппарата). Благодаря высокочувствительному биметаллическому термоэлементу, аппарат с характеристикой К эффективно защищает легко повреждающиеся элементы от сверхтоков, а также обеспечивает наилучшую защиту кабелей и линий электропитания. Применение: коммерческие и промышленные объекты. Соответствие стандартам: IEC/EN 60947-2. | 100 | постоянный |  | 220/440 | K | 50 | Din 35 мм | 50 | 3 мод. | 53 | 0.49 | Есть |  | S800S UC
Автомат.выкл-ль 2-полюсной S802S-UC K 125 | S802S-UC K 125 | 2CCS862001R1647 | Германия | шт. | 18% | Автоматический выключатель «автомат» — это механический коммутационный аппарат, способный включать, проводить и отключать токи при нормальном состоянии цепи, а также включать, проводить в течение заданного времени и автоматически отключать токи в указанном аномальном состоянии цепи, таких, как токи короткого замыкания. | Назначение: защита электродвигателей, трансформаторов и цепей управления от перегрузок и коротких замыканий, где требуется высокая отключающая способность. Данная версия автоматических выключателей предназначена для применения в цепях постоянного тока. Преимущества: отсутствие нежелательного срабатывания при пиковых значениях рабочего тока до 10xln (в зависимости от типа аппарата). Благодаря высокочувствительному биметаллическому термоэлементу, аппарат с характеристикой К эффективно защищает легко повреждающиеся элементы от сверхтоков, а также обеспечивает наилучшую защиту кабелей и линий электропитания. Применение: коммерческие и промышленные объекты. Соответствие стандартам: IEC/EN 60947-2. | 125 | постоянный |  | 220/440 | K | 50 | Din 35 мм | 50 | 3 мод. | 53 | 0.49 | Есть |  | S800S UC
Автомат.выкл-ль 3-полюсной S803S-UC K 10 | S803S-UC K 10 | 2CCS863001R1427 | Германия | шт. | 18% | Автоматический выключатель «автомат» — это механический коммутационный аппарат, способный включать, проводить и отключать токи при нормальном состоянии цепи, а также включать, проводить в течение заданного времени и автоматически отключать токи в указанном аномальном состоянии цепи, таких, как токи короткого замыкания. | Назначение: защита электродвигателей, трансформаторов и цепей управления от перегрузок и коротких замыканий, где требуется высокая отключающая способность. Данная версия автоматических выключателей предназначена для применения в цепях постоянного тока. Преимущества: отсутствие нежелательного срабатывания при пиковых значениях рабочего тока до 10xln (в зависимости от типа аппарата). Благодаря высокочувствительному биметаллическому термоэлементу, аппарат с характеристикой К эффективно защищает легко повреждающиеся элементы от сверхтоков, а также обеспечивает наилучшую защиту кабелей и линий электропитания. Применение: коммерческие и промышленные объекты. Соответствие стандартам: IEC/EN 60947-2. | 10 | постоянный |  | 220/440 | K | 50 | Din 35 мм | 50 | 4,5 мод. | 79.5 | 0.735 | Есть |  | S800S UC
Автомат.выкл-ль 3-полюсной S803S-UC K 13 | S803S-UC K 13 | 2CCS863001R1447 | Германия | шт. | 18% | Автоматический выключатель «автомат» — это механический коммутационный аппарат, способный включать, проводить и отключать токи при нормальном состоянии цепи, а также включать, проводить в течение заданного времени и автоматически отключать токи в указанном аномальном состоянии цепи, таких, как токи короткого замыкания. | Назначение: защита электродвигателей, трансформаторов и цепей управления от перегрузок и коротких замыканий, где требуется высокая отключающая способность. Данная версия автоматических выключателей предназначена для применения в цепях постоянного тока. Преимущества: отсутствие нежелательного срабатывания при пиковых значениях рабочего тока до 10xln (в зависимости от типа аппарата). Благодаря высокочувствительному биметаллическому термоэлементу, аппарат с характеристикой К эффективно защищает легко повреждающиеся элементы от сверхтоков, а также обеспечивает наилучшую защиту кабелей и линий электропитания. Применение: коммерческие и промышленные объекты. Соответствие стандартам: IEC/EN 60947-2. | 13 | постоянный |  | 220/440 | K | 50 | Din 35 мм | 50 | 4,5 мод. | 79.5 | 0.735 | Есть |  | S800S UC
Автомат.выкл-ль 3-полюсной S803S-UC K 16 | S803S-UC K 16 | 2CCS863001R1467 | Германия | шт. | 18% | Автоматический выключатель «автомат» — это механический коммутационный аппарат, способный включать, проводить и отключать токи при нормальном состоянии цепи, а также включать, проводить в течение заданного времени и автоматически отключать токи в указанном аномальном состоянии цепи, таких, как токи короткого замыкания. | Назначение: защита электродвигателей, трансформаторов и цепей управления от перегрузок и коротких замыканий, где требуется высокая отключающая способность. Данная версия автоматических выключателей предназначена для применения в цепях постоянного тока. Преимущества: отсутствие нежелательного срабатывания при пиковых значениях рабочего тока до 10xln (в зависимости от типа аппарата). Благодаря высокочувствительному биметаллическому термоэлементу, аппарат с характеристикой К эффективно защищает легко повреждающиеся элементы от сверхтоков, а также обеспечивает наилучшую защиту кабелей и линий электропитания. Применение: коммерческие и промышленные объекты. Соответствие стандартам: IEC/EN 60947-2. | 16 | постоянный |  | 220/440 | K | 50 | Din 35 мм | 50 | 4,5 мод. | 79.5 | 0.735 | Есть |  | S800S UC
Автомат.выкл-ль 3-полюсной S803S-UC K 20 | S803S-UC K 20 | 2CCS863001R1487 | Германия | шт. | 18% | Автоматический выключатель «автомат» — это механический коммутационный аппарат, способный включать, проводить и отключать токи при нормальном состоянии цепи, а также включать, проводить в течение заданного времени и автоматически отключать токи в указанном аномальном состоянии цепи, таких, как токи короткого замыкания. | Назначение: защита электродвигателей, трансформаторов и цепей управления от перегрузок и коротких замыканий, где требуется высокая отключающая способность. Данная версия автоматических выключателей предназначена для применения в цепях постоянного тока. Преимущества: отсутствие нежелательного срабатывания при пиковых значениях рабочего тока до 10xln (в зависимости от типа аппарата). Благодаря высокочувствительному биметаллическому термоэлементу, аппарат с характеристикой К эффективно защищает легко повреждающиеся элементы от сверхтоков, а также обеспечивает наилучшую защиту кабелей и линий электропитания. Применение: коммерческие и промышленные объекты. Соответствие стандартам: IEC/EN 60947-2. | 20 | постоянный |  | 220/440 | K | 50 | Din 35 мм | 50 | 4,5 мод. | 79.5 | 0.735 | Есть |  | S800S UC
Автомат.выкл-ль 3-полюсной S803S-UC K 25 | S803S-UC K 25 | 2CCS863001R1517 | Германия | шт. | 18% | Автоматический выключатель «автомат» — это механический коммутационный аппарат, способный включать, проводить и отключать токи при нормальном состоянии цепи, а также включать, проводить в течение заданного времени и автоматически отключать токи в указанном аномальном состоянии цепи, таких, как токи короткого замыкания. | Назначение: защита электродвигателей, трансформаторов и цепей управления от перегрузок и коротких замыканий, где требуется высокая отключающая способность. Данная версия автоматических выключателей предназначена для применения в цепях постоянного тока. Преимущества: отсутствие нежелательного срабатывания при пиковых значениях рабочего тока до 10xln (в зависимости от типа аппарата). Благодаря высокочувствительному биметаллическому термоэлементу, аппарат с характеристикой К эффективно защищает легко повреждающиеся элементы от сверхтоков, а также обеспечивает наилучшую защиту кабелей и линий электропитания. Применение: коммерческие и промышленные объекты. Соответствие стандартам: IEC/EN 60947-2. | 25 | постоянный |  | 220/440 | K | 50 | Din 35 мм | 50 | 4,5 мод. | 79.5 | 0.735 | Есть |  | S800S UC
Автомат.выкл-ль 3-полюсной S803S-UC K 32 | S803S-UC K 32 | 2CCS863001R1537 | Германия | шт. | 18% | Автоматический выключатель «автомат» — это механический коммутационный аппарат, способный включать, проводить и отключать токи при нормальном состоянии цепи, а также включать, проводить в течение заданного времени и автоматически отключать токи в указанном аномальном состоянии цепи, таких, как токи короткого замыкания. | Назначение: защита электродвигателей, трансформаторов и цепей управления от перегрузок и коротких замыканий, где требуется высокая отключающая способность. Данная версия автоматических выключателей предназначена для применения в цепях постоянного тока. Преимущества: отсутствие нежелательного срабатывания при пиковых значениях рабочего тока до 10xln (в зависимости от типа аппарата). Благодаря высокочувствительному биметаллическому термоэлементу, аппарат с характеристикой К эффективно защищает легко повреждающиеся элементы от сверхтоков, а также обеспечивает наилучшую защиту кабелей и линий электропитания. Применение: коммерческие и промышленные объекты. Соответствие стандартам: IEC/EN 60947-2. | 32 | постоянный |  | 220/440 | K | 50 | Din 35 мм | 50 | 4,5 мод. | 79.5 | 0.735 | Есть |  | S800S UC
Автомат.выкл-ль 3-полюсной S803S-UC K 40 | S803S-UC K 40 | 2CCS863001R1557 | Германия | шт. | 18% | Автоматический выключатель «автомат» — это механический коммутационный аппарат, способный включать, проводить и отключать токи при нормальном состоянии цепи, а также включать, проводить в течение заданного времени и автоматически отключать токи в указанном аномальном состоянии цепи, таких, как токи короткого замыкания. | Назначение: защита электродвигателей, трансформаторов и цепей управления от перегрузок и коротких замыканий, где требуется высокая отключающая способность. Данная версия автоматических выключателей предназначена для применения в цепях постоянного тока. Преимущества: отсутствие нежелательного срабатывания при пиковых значениях рабочего тока до 10xln (в зависимости от типа аппарата). Благодаря высокочувствительному биметаллическому термоэлементу, аппарат с характеристикой К эффективно защищает легко повреждающиеся элементы от сверхтоков, а также обеспечивает наилучшую защиту кабелей и линий электропитания. Применение: коммерческие и промышленные объекты. Соответствие стандартам: IEC/EN 60947-2. | 40 | постоянный |  | 220/440 | K | 50 | Din 35 мм | 50 | 4,5 мод. | 79.5 | 0.735 | Есть |  | S800S UC
Автомат.выкл-ль 3-полюсной S803S-UC K 50 | S803S-UC K 50 | 2CCS863001R1577 | Германия | шт. | 18% | Автоматический выключатель «автомат» — это механический коммутационный аппарат, способный включать, проводить и отключать токи при нормальном состоянии цепи, а также включать, проводить в течение заданного времени и автоматически отключать токи в указанном аномальном состоянии цепи, таких, как токи короткого замыкания. | Назначение: защита электродвигателей, трансформаторов и цепей управления от перегрузок и коротких замыканий, где требуется высокая отключающая способность. Данная версия автоматических выключателей предназначена для применения в цепях постоянного тока. Преимущества: отсутствие нежелательного срабатывания при пиковых значениях рабочего тока до 10xln (в зависимости от типа аппарата). Благодаря высокочувствительному биметаллическому термоэлементу, аппарат с характеристикой К эффективно защищает легко повреждающиеся элементы от сверхтоков, а также обеспечивает наилучшую защиту кабелей и линий электропитания. Применение: коммерческие и промышленные объекты. Соответствие стандартам: IEC/EN 60947-2. | 50 | постоянный |  | 220/440 | K | 50 | Din 35 мм | 50 | 4,5 мод. | 79.5 | 0.735 | Есть |  | S800S UC
Автомат.выкл-ль 3-полюсной S803S-UC K 63 | S803S-UC K 63 | 2CCS863001R1597 | Германия | шт. | 18% | Автоматический выключатель «автомат» — это механический коммутационный аппарат, способный включать, проводить и отключать токи при нормальном состоянии цепи, а также включать, проводить в течение заданного времени и автоматически отключать токи в указанном аномальном состоянии цепи, таких, как токи короткого замыкания. | Назначение: защита электродвигателей, трансформаторов и цепей управления от перегрузок и коротких замыканий, где требуется высокая отключающая способность. Данная версия автоматических выключателей предназначена для применения в цепях постоянного тока. Преимущества: отсутствие нежелательного срабатывания при пиковых значениях рабочего тока до 10xln (в зависимости от типа аппарата). Благодаря высокочувствительному биметаллическому термоэлементу, аппарат с характеристикой К эффективно защищает легко повреждающиеся элементы от сверхтоков, а также обеспечивает наилучшую защиту кабелей и линий электропитания. Применение: коммерческие и промышленные объекты. Соответствие стандартам: IEC/EN 60947-2. | 63 | постоянный |  | 220/440 | K | 50 | Din 35 мм | 50 | 4,5 мод. | 79.5 | 0.735 | Есть |  | S800S UC
Автомат.выкл-ль 3-полюсной S803S-UC K 80 | S803S-UC K 80 | 2CCS863001R1627 | Германия | шт. | 18% | Автоматический выключатель «автомат» — это механический коммутационный аппарат, способный включать, проводить и отключать токи при нормальном состоянии цепи, а также включать, проводить в течение заданного времени и автоматически отключать токи в указанном аномальном состоянии цепи, таких, как токи короткого замыкания. | Назначение: защита электродвигателей, трансформаторов и цепей управления от перегрузок и коротких замыканий, где требуется высокая отключающая способность. Данная версия автоматических выключателей предназначена для применения в цепях постоянного тока. Преимущества: отсутствие нежелательного срабатывания при пиковых значениях рабочего тока до 10xln (в зависимости от типа аппарата). Благодаря высокочувствительному биметаллическому термоэлементу, аппарат с характеристикой К эффективно защищает легко повреждающиеся элементы от сверхтоков, а также обеспечивает наилучшую защиту кабелей и линий электропитания. Применение: коммерческие и промышленные объекты. Соответствие стандартам: IEC/EN 60947-2. | 80 | постоянный |  | 220/440 | K | 50 | Din 35 мм | 50 | 4,5 мод. | 79.5 | 0.735 | Есть |  | S800S UC
Автомат.выкл-ль 3-полюсной S803S-UC K 100 | S803S-UC K 100 | 2CCS863001R1637 | Германия | шт. | 18% | Автоматический выключатель «автомат» — это механический коммутационный аппарат, способный включать, проводить и отключать токи при нормальном состоянии цепи, а также включать, проводить в течение заданного времени и автоматически отключать токи в указанном аномальном состоянии цепи, таких, как токи короткого замыкания. | Назначение: защита электродвигателей, трансформаторов и цепей управления от перегрузок и коротких замыканий, где требуется высокая отключающая способность. Данная версия автоматических выключателей предназначена для применения в цепях постоянного тока. Преимущества: отсутствие нежелательного срабатывания при пиковых значениях рабочего тока до 10xln (в зависимости от типа аппарата). Благодаря высокочувствительному биметаллическому термоэлементу, аппарат с характеристикой К эффективно защищает легко повреждающиеся элементы от сверхтоков, а также обеспечивает наилучшую защиту кабелей и линий электропитания. Применение: коммерческие и промышленные объекты. Соответствие стандартам: IEC/EN 60947-2. | 100 | постоянный |  | 220/440 | K | 50 | Din 35 мм | 50 | 4,5 мод. | 79.5 | 0.735 | Есть |  | S800S UC
Автомат.выкл-ль 3-полюсной S803S-UC K 125 | S803S-UC K 125 | 2CCS863001R1647 | Германия | шт. | 18% | Автоматический выключатель «автомат» — это механический коммутационный аппарат, способный включать, проводить и отключать токи при нормальном состоянии цепи, а также включать, проводить в течение заданного времени и автоматически отключать токи в указанном аномальном состоянии цепи, таких, как токи короткого замыкания. | Назначение: защита электродвигателей, трансформаторов и цепей управления от перегрузок и коротких замыканий, где требуется высокая отключающая способность. Данная версия автоматических выключателей предназначена для применения в цепях постоянного тока. Преимущества: отсутствие нежелательного срабатывания при пиковых значениях рабочего тока до 10xln (в зависимости от типа аппарата). Благодаря высокочувствительному биметаллическому термоэлементу, аппарат с характеристикой К эффективно защищает легко повреждающиеся элементы от сверхтоков, а также обеспечивает наилучшую защиту кабелей и линий электропитания. Применение: коммерческие и промышленные объекты. Соответствие стандартам: IEC/EN 60947-2. | 125 | постоянный |  | 220/440 | K | 50 | Din 35 мм | 50 | 4,5 мод. | 79.5 | 0.735 | Есть |  | S800S UC
Автомат.выкл-ль 4-полюсной S804S-UC K 10 | S804S-UC K 10 | 2CCS864001R1427 | Германия | шт. | 18% | Автоматический выключатель «автомат» — это механический коммутационный аппарат, способный включать, проводить и отключать токи при нормальном состоянии цепи, а также включать, проводить в течение заданного времени и автоматически отключать токи в указанном аномальном состоянии цепи, таких, как токи короткого замыкания. | Назначение: защита электродвигателей, трансформаторов и цепей управления от перегрузок и коротких замыканий, где требуется высокая отключающая способность. Данная версия автоматических выключателей предназначена для применения в цепях постоянного тока. Преимущества: отсутствие нежелательного срабатывания при пиковых значениях рабочего тока до 10xln (в зависимости от типа аппарата). Благодаря высокочувствительному биметаллическому термоэлементу, аппарат с характеристикой К эффективно защищает легко повреждающиеся элементы от сверхтоков, а также обеспечивает наилучшую защиту кабелей и линий электропитания. Применение: коммерческие и промышленные объекты. Соответствие стандартам: IEC/EN 60947-2. | 10 | постоянный |  | 220/440 | K | 50 | Din 35 мм | 50 | 6 мод. | 106 | 0.98 | Есть |  | S800S UC
Автомат.выкл-ль 4-полюсной S804S-UC K 13 | S804S-UC K 13 | 2CCS864001R1447 | Германия | шт. | 18% | Автоматический выключатель «автомат» — это механический коммутационный аппарат, способный включать, проводить и отключать токи при нормальном состоянии цепи, а также включать, проводить в течение заданного времени и автоматически отключать токи в указанном аномальном состоянии цепи, таких, как токи короткого замыкания. | Назначение: защита электродвигателей, трансформаторов и цепей управления от перегрузок и коротких замыканий, где требуется высокая отключающая способность. Данная версия автоматических выключателей предназначена для применения в цепях постоянного тока. Преимущества: отсутствие нежелательного срабатывания при пиковых значениях рабочего тока до 10xln (в зависимости от типа аппарата). Благодаря высокочувствительному биметаллическому термоэлементу, аппарат с характеристикой К эффективно защищает легко повреждающиеся элементы от сверхтоков, а также обеспечивает наилучшую защиту кабелей и линий электропитания. Применение: коммерческие и промышленные объекты. Соответствие стандартам: IEC/EN 60947-2. | 13 | постоянный |  | 220/440 | K | 50 | Din 35 мм | 50 | 6 мод. | 106 | 0.98 | Есть |  | S800S UC
Автомат.выкл-ль 4-полюсной S804S-UC K 16 | S804S-UC K 16 | 2CCS864001R1467 | Германия | шт. | 18% | Автоматический выключатель «автомат» — это механический коммутационный аппарат, способный включать, проводить и отключать токи при нормальном состоянии цепи, а также включать, проводить в течение заданного времени и автоматически отключать токи в указанном аномальном состоянии цепи, таких, как токи короткого замыкания. | Назначение: защита электродвигателей, трансформаторов и цепей управления от перегрузок и коротких замыканий, где требуется высокая отключающая способность. Данная версия автоматических выключателей предназначена для применения в цепях постоянного тока. Преимущества: отсутствие нежелательного срабатывания при пиковых значениях рабочего тока до 10xln (в зависимости от типа аппарата). Благодаря высокочувствительному биметаллическому термоэлементу, аппарат с характеристикой К эффективно защищает легко повреждающиеся элементы от сверхтоков, а также обеспечивает наилучшую защиту кабелей и линий электропитания. Применение: коммерческие и промышленные объекты. Соответствие стандартам: IEC/EN 60947-2. | 16 | постоянный |  | 220/440 | K | 50 | Din 35 мм | 50 | 6 мод. | 106 | 0.98 | Есть |  | S800S UC
Автомат.выкл-ль 4-полюсной S804S-UC K 20 | S804S-UC K 20 | 2CCS864001R1487 | Германия | шт. | 18% | Автоматический выключатель «автомат» — это механический коммутационный аппарат, способный включать, проводить и отключать токи при нормальном состоянии цепи, а также включать, проводить в течение заданного времени и автоматически отключать токи в указанном аномальном состоянии цепи, таких, как токи короткого замыкания. | Назначение: защита электродвигателей, трансформаторов и цепей управления от перегрузок и коротких замыканий, где требуется высокая отключающая способность. Данная версия автоматических выключателей предназначена для применения в цепях постоянного тока. Преимущества: отсутствие нежелательного срабатывания при пиковых значениях рабочего тока до 10xln (в зависимости от типа аппарата). Благодаря высокочувствительному биметаллическому термоэлементу, аппарат с характеристикой К эффективно защищает легко повреждающиеся элементы от сверхтоков, а также обеспечивает наилучшую защиту кабелей и линий электропитания. Применение: коммерческие и промышленные объекты. Соответствие стандартам: IEC/EN 60947-2. | 20 | постоянный |  | 220/440 | K | 50 | Din 35 мм | 50 | 6 мод. | 106 | 0.98 | Есть |  | S800S UC
Автомат.выкл-ль 4-полюсной S804S-UC K 25 | S804S-UC K 25 | 2CCS864001R1517 | Германия | шт. | 18% | Автоматический выключатель «автомат» — это механический коммутационный аппарат, способный включать, проводить и отключать токи при нормальном состоянии цепи, а также включать, проводить в течение заданного времени и автоматически отключать токи в указанном аномальном состоянии цепи, таких, как токи короткого замыкания. | Назначение: защита электродвигателей, трансформаторов и цепей управления от перегрузок и коротких замыканий, где требуется высокая отключающая способность. Данная версия автоматических выключателей предназначена для применения в цепях постоянного тока. Преимущества: отсутствие нежелательного срабатывания при пиковых значениях рабочего тока до 10xln (в зависимости от типа аппарата). Благодаря высокочувствительному биметаллическому термоэлементу, аппарат с характеристикой К эффективно защищает легко повреждающиеся элементы от сверхтоков, а также обеспечивает наилучшую защиту кабелей и линий электропитания. Применение: коммерческие и промышленные объекты. Соответствие стандартам: IEC/EN 60947-2. | 25 | постоянный |  | 220/440 | K | 50 | Din 35 мм | 50 | 6 мод. | 106 | 0.98 | Есть |  | S800S UC
Автомат.выкл-ль 4-полюсной S804S-UC K 32 | S804S-UC K 32 | 2CCS864001R1537 | Германия | шт. | 18% | Автоматический выключатель «автомат» — это механический коммутационный аппарат, способный включать, проводить и отключать токи при нормальном состоянии цепи, а также включать, проводить в течение заданного времени и автоматически отключать токи в указанном аномальном состоянии цепи, таких, как токи короткого замыкания. | Назначение: защита электродвигателей, трансформаторов и цепей управления от перегрузок и коротких замыканий, где требуется высокая отключающая способность. Данная версия автоматических выключателей предназначена для применения в цепях постоянного тока. Преимущества: отсутствие нежелательного срабатывания при пиковых значениях рабочего тока до 10xln (в зависимости от типа аппарата). Благодаря высокочувствительному биметаллическому термоэлементу, аппарат с характеристикой К эффективно защищает легко повреждающиеся элементы от сверхтоков, а также обеспечивает наилучшую защиту кабелей и линий электропитания. Применение: коммерческие и промышленные объекты. Соответствие стандартам: IEC/EN 60947-2. | 32 | постоянный |  | 220/440 | K | 50 | Din 35 мм | 50 | 6 мод. | 106 | 0.98 | Есть |  | S800S UC
Автомат.выкл-ль 4-полюсной S804S-UC K 40 | S804S-UC K 40 | 2CCS864001R1557 | Германия | шт. | 18% | Автоматический выключатель «автомат» — это механический коммутационный аппарат, способный включать, проводить и отключать токи при нормальном состоянии цепи, а также включать, проводить в течение заданного времени и автоматически отключать токи в указанном аномальном состоянии цепи, таких, как токи короткого замыкания. | Назначение: защита электродвигателей, трансформаторов и цепей управления от перегрузок и коротких замыканий, где требуется высокая отключающая способность. Данная версия автоматических выключателей предназначена для применения в цепях постоянного тока. Преимущества: отсутствие нежелательного срабатывания при пиковых значениях рабочего тока до 10xln (в зависимости от типа аппарата). Благодаря высокочувствительному биметаллическому термоэлементу, аппарат с характеристикой К эффективно защищает легко повреждающиеся элементы от сверхтоков, а также обеспечивает наилучшую защиту кабелей и линий электропитания. Применение: коммерческие и промышленные объекты. Соответствие стандартам: IEC/EN 60947-2. | 40 | постоянный |  | 220/440 | K | 50 | Din 35 мм | 50 | 6 мод. | 106 | 0.98 | Есть |  | S800S UC
Автомат.выкл-ль 4-полюсной S804S-UC K 50 | S804S-UC K 50 | 2CCS864001R1577 | Германия | шт. | 18% | Автоматический выключатель «автомат» — это механический коммутационный аппарат, способный включать, проводить и отключать токи при нормальном состоянии цепи, а также включать, проводить в течение заданного времени и автоматически отключать токи в указанном аномальном состоянии цепи, таких, как токи короткого замыкания. | Назначение: защита электродвигателей, трансформаторов и цепей управления от перегрузок и коротких замыканий, где требуется высокая отключающая способность. Данная версия автоматических выключателей предназначена для применения в цепях постоянного тока. Преимущества: отсутствие нежелательного срабатывания при пиковых значениях рабочего тока до 10xln (в зависимости от типа аппарата). Благодаря высокочувствительному биметаллическому термоэлементу, аппарат с характеристикой К эффективно защищает легко повреждающиеся элементы от сверхтоков, а также обеспечивает наилучшую защиту кабелей и линий электропитания. Применение: коммерческие и промышленные объекты. Соответствие стандартам: IEC/EN 60947-2. | 50 | постоянный |  | 220/440 | K | 50 | Din 35 мм | 50 | 6 мод. | 106 | 0.98 | Есть |  | S800S UC
Автомат.выкл-ль 4-полюсной S804S-UC K 63 | S804S-UC K 63 | 2CCS864001R1597 | Германия | шт. | 18% | Автоматический выключатель «автомат» — это механический коммутационный аппарат, способный включать, проводить и отключать токи при нормальном состоянии цепи, а также включать, проводить в течение заданного времени и автоматически отключать токи в указанном аномальном состоянии цепи, таких, как токи короткого замыкания. | Назначение: защита электродвигателей, трансформаторов и цепей управления от перегрузок и коротких замыканий, где требуется высокая отключающая способность. Данная версия автоматических выключателей предназначена для применения в цепях постоянного тока. Преимущества: отсутствие нежелательного срабатывания при пиковых значениях рабочего тока до 10xln (в зависимости от типа аппарата). Благодаря высокочувствительному биметаллическому термоэлементу, аппарат с характеристикой К эффективно защищает легко повреждающиеся элементы от сверхтоков, а также обеспечивает наилучшую защиту кабелей и линий электропитания. Применение: коммерческие и промышленные объекты. Соответствие стандартам: IEC/EN 60947-2. | 63 | постоянный |  | 220/440 | K | 50 | Din 35 мм | 50 | 6 мод. | 106 | 0.98 | Есть |  | S800S UC
Автомат.выкл-ль 4-полюсной S804S-UC K 80 | S804S-UC K 80 | 2CCS864001R1627 | Германия | шт. | 18% | Автоматический выключатель «автомат» — это механический коммутационный аппарат, способный включать, проводить и отключать токи при нормальном состоянии цепи, а также включать, проводить в течение заданного времени и автоматически отключать токи в указанном аномальном состоянии цепи, таких, как токи короткого замыкания. | Назначение: защита электродвигателей, трансформаторов и цепей управления от перегрузок и коротких замыканий, где требуется высокая отключающая способность. Данная версия автоматических выключателей предназначена для применения в цепях постоянного тока. Преимущества: отсутствие нежелательного срабатывания при пиковых значениях рабочего тока до 10xln (в зависимости от типа аппарата). Благодаря высокочувствительному биметаллическому термоэлементу, аппарат с характеристикой К эффективно защищает легко повреждающиеся элементы от сверхтоков, а также обеспечивает наилучшую защиту кабелей и линий электропитания. Применение: коммерческие и промышленные объекты. Соответствие стандартам: IEC/EN 60947-2. | 80 | постоянный |  | 220/440 | K | 50 | Din 35 мм | 50 | 6 мод. | 106 | 0.98 | Есть |  | S800S UC
Автомат.выкл-ль 4-полюсной S804S-UC K 100 | S804S-UC K 100 | 2CCS864001R1637 | Германия | шт. | 18% | Автоматический выключатель «автомат» — это механический коммутационный аппарат, способный включать, проводить и отключать токи при нормальном состоянии цепи, а также включать, проводить в течение заданного времени и автоматически отключать токи в указанном аномальном состоянии цепи, таких, как токи короткого замыкания. | Назначение: защита электродвигателей, трансформаторов и цепей управления от перегрузок и коротких замыканий, где требуется высокая отключающая способность. Данная версия автоматических выключателей предназначена для применения в цепях постоянного тока. Преимущества: отсутствие нежелательного срабатывания при пиковых значениях рабочего тока до 10xln (в зависимости от типа аппарата). Благодаря высокочувствительному биметаллическому термоэлементу, аппарат с характеристикой К эффективно защищает легко повреждающиеся элементы от сверхтоков, а также обеспечивает наилучшую защиту кабелей и линий электропитания. Применение: коммерческие и промышленные объекты. Соответствие стандартам: IEC/EN 60947-2. | 100 | постоянный |  | 220/440 | K | 50 | Din 35 мм | 50 | 6 мод. | 106 | 0.98 | Есть |  | S800S UC
Автомат.выкл-ль 4-полюсной S804S-UC K 125 | S804S-UC K 125 | 2CCS864001R1647 | Германия | шт. | 18% | Автоматический выключатель «автомат» — это механический коммутационный аппарат, способный включать, проводить и отключать токи при нормальном состоянии цепи, а также включать, проводить в течение заданного времени и автоматически отключать токи в указанном аномальном состоянии цепи, таких, как токи короткого замыкания. | Назначение: защита электродвигателей, трансформаторов и цепей управления от перегрузок и коротких замыканий, где требуется высокая отключающая способность. Данная версия автоматических выключателей предназначена для применения в цепях постоянного тока. Преимущества: отсутствие нежелательного срабатывания при пиковых значениях рабочего тока до 10xln (в зависимости от типа аппарата). Благодаря высокочувствительному биметаллическому термоэлементу, аппарат с характеристикой К эффективно защищает легко повреждающиеся элементы от сверхтоков, а также обеспечивает наилучшую защиту кабелей и линий электропитания. Применение: коммерческие и промышленные объекты. Соответствие стандартам: IEC/EN 60947-2. | 125 | постоянный |  | 220/440 | K | 50 | Din 35 мм | 50 | 6 мод. | 106 | 0.98 | Есть |  | S800S UC