## Образец
№ | Позиция | Наименование и техническая характеристика | Тип, марка, обозначение документа, опросного листа | Код оборудования, изделия, материала | Завод-изготовитель | Ед. изм. | Кол-во необходимое | Кол-во факт | Отсутствует | Внесение изменения в проект | Проектный отдел (Исполнитель) | Снабжение (Исполнитель) | Колонка информации для снабжения (от склада) | Срок поставки | Стоимость (за ед.) | Общая стоимость (не заполнять) | Приход материала на склад | № Склада | Кладовщик | Паспорт оборудования или сертификат/отказное письмо оборудования | Паспорта выданы в ПТО | ПТО (Исполнитель) | Выдача в производство | Получил товар | Общее кол-во позиций | Стоимость непроданного материала | Стоимость проданного материала | Кол-во проданных позиций | Заметки на полях
|  | Оборудование | [5 empty] | Указать данные | Столбик не заполнять! | Дата | Фамилия | Фамилия | Столбик не заполнять! | Дата | Указать сумму (за единицу) | 230000 | Дата | № | Фамилия | Есть/(нет) акт входного контроля | Дата | Фамилия | Дата | Фамилия | 156 | 200000 | 30000 | 1
1 | К1 | К1 - Котел водогрейный тепловой мощностью 1850 кВт, t1/t2=95/70оС; | Дорогобуж-1850 |  | Дорогобуж | шт. | 2 | 2 | 0 | 2024-10-14 | Ярков В.С. | Баклыков А.С. | ДОКУМЕНТОВ НЕТ | 2024-10-14 | 15000 | 30000 | 2024-10-14 | 2 | Бутаков Р.А. | Нет | 2024-10-14 | Лобков В.Н. | 2024-10-14 | Прозоров А.А |  | ЗАКРЫТО |  |  | 2000 с шильдиком 1850
|  | Pраб=6,0 бар (К1) | [6 empty] | 0 |  | Указать проектировщика | Указать снабжение | Документы есть |  |  | 0 |  | Выбрать № склада | Указать кладовщика | Есть |  | Указать ПТО |  | Указать производителя работь |  | НЕ ЗАКРЫТО
2 | К2 | К2 - Насос рециркуляции котла Q=19,9 м3/ч; Н=3 м; N=0,75 кВт (К2) | Rz-L80-60/4-0,75/4 |  | Раицонал | шт. | 2 |  | -2 |  | Указать проектировщика | Указать снабжение |  |  |  | 0 |  | Выбрать № склада | Указать кладовщика | Указать наличие данных входного контроля |  | Указать ПТО |  | Указать производителя работь |  | НЕ ЗАКРЫТО
3 | К3 | Насос сетевой воды c ЧРП Q=60,2 м3/ч; Н=35 м; N=15 кВт | Rz-L80-117/44-15/2 |  | Раицонал | шт. | 2 |  | -2 |  | Указать проектировщика | Указать снабжение |  |  |  | 0 |  | Выбрать № склада | Указать кладовщика | Указать наличие данных входного контроля |  | Указать ПТО |  | Указать производителя работь |  | НЕ ЗАКРЫТО
4 | К4 | Насос исходной воды Q=1,0 м3/ч; Н=35 м; N=0,75 кВт | Rz-H32-4/30-3/0,75 |  | Раицонал | шт. | 2 | 2 | 0 |  | Указать проектировщика | Указать снабжение |  |  | 100000 | 200000 |  | Выбрать № склада | Указать кладовщика | Указать наличие данных входного контроля |  | Указать ПТО |  | Указать производителя работь |  | НЕ ЗАКРЫТО
5 | К5 | Автоматическая установка умягчения в комплекте с наполнителем и солью | АКВАФЛОУ SA 024-377 |  | Водэко | шт. | 1 |  | -1 |  | Указать проектировщика | Указать снабжение |  |  |  | 0 |  | Выбрать № склада | Указать кладовщика | Указать наличие данных входного контроля |  | Указать ПТО |  | Указать производителя работь |  | НЕ ЗАКРЫТО
6 | К6 | Установка дозирования в комплекте с реагентом | АКВАФЛОУ DC SP 61506 |  | Водэко | шт. | 1 |  | -1 |  | Указать проектировщика | Указать снабжение |  |  |  | 0 |  | Выбрать № склада | Указать кладовщика | Указать наличие данных входного контроля |  | Указать ПТО |  | Указать производителя работь |  | НЕ ЗАКРЫТО
|  | ЭКОТРИТ В-25 (канистра 25кг) | [6 empty] | 0 |  | Указать проектировщика | Указать снабжение |  |  |  | 0 |  | Выбрать № склада | Указать кладовщика | Указать наличие данных входного контроля |  | Указать ПТО |  | Указать производителя работь |  | НЕ ЗАКРЫТО
6 | К7 | Расширительный мембранный бак,V=200 л, Ру=1,0 МПа | WRV 200 top |  | Wester | шт. | 2 |  | -2 |  | Указать проектировщика | Указать снабжение |  |  |  | 0 |  | Выбрать № склада | Указать кладовщика | Указать наличие данных входного контроля |  | Указать ПТО |  | Указать производителя работь |  | НЕ ЗАКРЫТО
7 | К8 | Бак запаса исходной воды, объемом 2 м3, 2090х720х1610 мм | PT-Q2000V |  | Политим | шт. | 1 |  | -1 |  | Указать проектировщика | Указать снабжение |  |  |  | 0 |  | Выбрать № склада | Указать кладовщика | Указать наличие данных входного контроля |  | Указать ПТО |  | Указать производителя работь |  | НЕ ЗАКРЫТО
|  | Фильтр сетчатый | [6 empty] | 0 |  | Указать проектировщика | Указать снабжение |  |  |  | 0 |  | Выбрать № склада | Указать кладовщика | Указать наличие данных входного контроля |  | Указать ПТО |  | Указать производителя работь |  | НЕ ЗАКРЫТО
8 | Ф1 | Ду125 Ру16 Tмах=120оС | ФСФ 01.16.125 |  | Ридан | шт | 1 |  | -1 |  | Указать проектировщика | Указать снабжение |  |  |  | 0 |  | Выбрать № склада | Указать кладовщика | Указать наличие данных входного контроля |  | Указать ПТО |  | Указать производителя работь |  | НЕ ЗАКРЫТО
9 | Ф2 | Ду50 Ру16 Tмах=120оС | ФСФ 01.16.50 |  | Ридан | шт | 1 |  | -1 |  | Указать проектировщика | Указать снабжение |  |  |  | 0 |  | Выбрать № склада | Указать кладовщика | Указать наличие данных входного контроля |  | Указать ПТО |  | Указать производителя работь |  | НЕ ЗАКРЫТО
10 | Ф2 | Ду15 Ру16 Tмах=120оС | ФМ-15Р ВР/ВР |  | Венд | шт | 1 |  | -1 |  | Указать проектировщика | Указать снабжение |  |  |  | 0 |  | Выбрать № склада | Указать кладовщика | Указать наличие данных входного контроля |  | Указать ПТО |  | Указать производителя работь |  | НЕ ЗАКРЫТО
|  | Клапан соленойдный электромагнитный, н/з, 230В | [6 empty] | 0 |  | Указать проектировщика | Указать снабжение |  |  |  | 0 |  | Выбрать № склада | Указать кладовщика | Указать наличие данных входного контроля |  | Указать ПТО |  | Указать производителя работь |  | НЕ ЗАКРЫТО
11 | КС1 | Ду25, Ру16 | СК-11-25 |  | Росма | шт | 2 |  | -2 |  | Указать проектировщика | Указать снабжение |  |  |  | 0 |  | Выбрать № склада | Указать кладовщика | Указать наличие данных входного контроля |  | Указать ПТО |  | Указать производителя работь |  | НЕ ЗАКРЫТО
12 | КС2 | Ду15, Ру16 | СК-11-15 |  | Росма | шт | 1 |  | -1 |  | Указать проектировщика | Указать снабжение |  |  |  | 0 |  | Выбрать № склада | Указать кладовщика | Указать наличие данных входного контроля |  | Указать ПТО |  | Указать производителя работь |  | НЕ ЗАКРЫТО
13 | КП1 | Клапан предохранительный фланцевый полноподъемный | 17с28нж |  |  | шт | 4 |  | -4 |  | Указать проектировщика | Указать снабжение |  |  |  | 0 |  | Выбрать № склада | Указать кладовщика | Указать наличие данных входного контроля |  | Указать ПТО |  | Указать производителя работь |  | НЕ ЗАКРЫТО |  |  | изменился всвязи с заменой котла
|  | Ду50, Pу=1,6 МПа Pн.о.=6,0 бар | [6 empty] | 0 |  | Указать проектировщика | Указать снабжение |  |  |  | 0 |  | Выбрать № склада | Указать кладовщика | Указать наличие данных входного контроля |  | Указать ПТО |  | Указать производителя работь |  | НЕ ЗАКРЫТО
|  | Затвор поворотный с рукояткой | [6 empty] | 0 |  | Указать проектировщика | Указать снабжение |  |  |  | 0 |  | Выбрать № склада | Указать кладовщика | Указать наличие данных входного контроля |  | Указать ПТО |  | Указать производителя работь |  | НЕ ЗАКРЫТО
14 | ЗП1 | Ду125 Ру16 | ЗДМ 03.16.125 |  | Ридан | шт | 8 |  | -8 |  | Указать проектировщика | Указать снабжение |  |  |  | 0 |  | Выбрать № склада | Указать кладовщика | Указать наличие данных входного контроля |  | Указать ПТО |  | Указать производителя работь |  | НЕ ЗАКРЫТО
15 | ЗП2 | Ду65 Ру16 | ЗДМ 03.16.65 |  | Ридан | шт | 4 |  | -4 |  | Указать проектировщика | Указать снабжение |  |  |  | 0 |  | Выбрать № склада | Указать кладовщика | Указать наличие данных входного контроля |  | Указать ПТО |  | Указать производителя работь |  | НЕ ЗАКРЫТО
16 | ЗП3 | Ду50 Ру16 | ЗДМ 03.16.50 |  | Ридан | шт | 1 |  | -1 |  | Указать проектировщика | Указать снабжение |  |  |  | 0 |  | Выбрать № склада | Указать кладовщика | Указать наличие данных входного контроля |  | Указать ПТО |  | Указать производителя работь |  | НЕ ЗАКРЫТО
17 | КШ1 | Кран шаровой стандартнопроходной фланцевый Ду125 Ру16 с рукояткой |  |  |  | шт | 2 |  | -2 |  | Указать проектировщика | Указать снабжение |  |  |  | 0 |  | Выбрать № склада | Указать кладовщика | Указать наличие данных входного контроля |  | Указать ПТО |  | Указать производителя работь |  | НЕ ЗАКРЫТО
|  | Кран шаровой стандартнопроходной муфтовый | [6 empty] | 0 |  | Указать проектировщика | Указать снабжение |  |  |  | 0 |  | Выбрать № склада | Указать кладовщика | Указать наличие данных входного контроля |  | Указать ПТО |  | Указать производителя работь |  | НЕ ЗАКРЫТО
18 | КШ2 | Ду32 Ру16 Tмах=120°С | Pride |  | LD | шт | 13 |  | -13 |  | Указать проектировщика | Указать снабжение |  |  |  | 0 |  | Выбрать № склада | Указать кладовщика | Указать наличие данных входного контроля |  | Указать ПТО |  | Указать производителя работь |  | НЕ ЗАКРЫТО
19 | КШ3 | Ду25 Ру16 Tмах=120°С | Pride |  | LD | шт | 6 |  | -6 |  | Указать проектировщика | Указать снабжение |  |  |  | 0 |  | Выбрать № склада | Указать кладовщика | Указать наличие данных входного контроля |  | Указать ПТО |  | Указать производителя работь |  | НЕ ЗАКРЫТО
20 | КШ5 | Ду15 Ру16 Tмах=120°С | Pride |  | LD | шт | 31 |  | -31 |  | Указать проектировщика | Указать снабжение |  |  |  | 0 |  | Выбрать № склада | Указать кладовщика | Указать наличие данных входного контроля |  | Указать ПТО |  | Указать производителя работь |  | НЕ ЗАКРЫТО
|  | Клапан обратный | [6 empty] | 0 |  | Указать проектировщика | Указать снабжение |  |  |  | 0 |  | Выбрать № склада | Указать кладовщика | Указать наличие данных входного контроля |  | Указать ПТО |  | Указать производителя работь |  | НЕ ЗАКРЫТО
21 | КО1 | Ду125 Ру16 Tмах=120°С | ЗОД |  | Ридан | шт | 2 |  | -2 |  | Указать проектировщика | Указать снабжение |  |  |  | 0 |  | Выбрать № склада | Указать кладовщика | Указать наличие данных входного контроля |  | Указать ПТО |  | Указать производителя работь |  | НЕ ЗАКРЫТО
22 | КО2 | Ду65 Ру16 Tмах=120°С | ЗОД |  | Ридан | шт | 2 |  | -2 |  | Указать проектировщика | Указать снабжение |  |  |  | 0 |  | Выбрать № склада | Указать кладовщика | Указать наличие данных входного контроля |  | Указать ПТО |  | Указать производителя работь |  | НЕ ЗАКРЫТО
23 | КО3 | Ду32 Ру16 Tмах=90°С | CV.320.07 |  | MVI | шт | 2 |  | -2 |  | Указать проектировщика | Указать снабжение |  |  |  | 0 |  | Выбрать № склада | Указать кладовщика | Указать наличие данных входного контроля |  | Указать ПТО |  | Указать производителя работь |  | НЕ ЗАКРЫТО
24 | ВО1 | Воздухоотводчик автоматический Ду15, Ру14, Tмах=120оС | R99 НР прямой |  | Giacomini | шт | 5 |  | -5 |  | Указать проектировщика | Указать снабжение |  |  |  | 0 |  | Выбрать № склада | Указать кладовщика | Указать наличие данных входного контроля |  | Указать ПТО |  | Указать производителя работь |  | НЕ ЗАКРЫТО
|  | Стандартные изделия | [6 empty] | 0 |  | Указать проектировщика | Указать снабжение |  |  |  | 0 |  | Выбрать № склада | Указать кладовщика | Указать наличие данных входного контроля |  | Указать ПТО |  | Указать производителя работь |  | НЕ ЗАКРЫТО
|  | Фланец стальной воротниковый | ГОСТ 33259-2015 | [5 empty] | #VALUE! |  | Указать проектировщика | Указать снабжение |  |  |  | 0 |  | Выбрать № склада | Указать кладовщика | Указать наличие данных входного контроля |  | Указать ПТО |  | Указать производителя работь |  | НЕ ЗАКРЫТО
25 | 1 | 150-16-11-1-В-Ст20-III |  |  |  | шт | 4 |  | -4 |  | Указать проектировщика | Указать снабжение |  |  |  | 0 |  | Выбрать № склада | Указать кладовщика | Указать наличие данных входного контроля |  | Указать ПТО |  | Указать производителя работь |  | НЕ ЗАКРЫТО |  |  | 16
26 | 2 | 125-16-11-1-В-Ст20-III |  |  |  | шт | 19 |  | -19 |  | Указать проектировщика | Указать снабжение |  |  |  | 0 |  | Выбрать № склада | Указать кладовщика | Указать наличие данных входного контроля |  | Указать ПТО |  | Указать производителя работь |  | НЕ ЗАКРЫТО |  |  | 16
25 | 3 | 80-16-11-1-В-Ст20-III |  |  |  | шт | 4 |  | -4 |  | Указать проектировщика | Указать снабжение |  |  |  | 0 |  | Выбрать № склада | Указать кладовщика | Указать наличие данных входного контроля |  | Указать ПТО |  | Указать производителя работь |  | НЕ ЗАКРЫТО |  |  | 16
25 | 4 | 65-16-11-1-В-Ст20-III |  |  |  | шт | 12 |  | -12 |  | Указать проектировщика | Указать снабжение |  |  |  | 0 |  | Выбрать № склада | Указать кладовщика | Указать наличие данных входного контроля |  | Указать ПТО |  | Указать производителя работь |  | НЕ ЗАКРЫТО |  |  | 16
25 | 5 | 50-16-11-1-В-Ст20-III |  |  |  | шт | 2 |  | -2 |  | Указать проектировщика | Указать снабжение |  |  |  | 0 |  | Выбрать № склада | Указать кладовщика | Указать наличие данных входного контроля |  | Указать ПТО |  | Указать производителя работь |  | НЕ ЗАКРЫТО |  |  | 16
25 | 6 | 40-16-11-1-В-Ст20-III |  |  |  | шт | 4 |  | -4 |  | Указать проектировщика | Указать снабжение |  |  |  | 0 |  | Выбрать № склада | Указать кладовщика | Указать наличие данных входного контроля |  | Указать ПТО |  | Указать производителя работь |  | НЕ ЗАКРЫТО |  |  | 16
[9 empty] | 0 |  | Указать проектировщика | Указать снабжение |  |  |  | 0 |  | Выбрать № склада | Указать кладовщика | Указать наличие данных входного контроля |  | Указать ПТО |  | Указать производителя работь |  | НЕ ЗАКРЫТО
|  | Фланец стальной плоский | [6 empty] | 0 |  | Указать проектировщика | Указать снабжение |  |  |  | 0 |  | Выбрать № склада | Указать кладовщика | Указать наличие данных входного контроля |  | Указать ПТО |  | Указать производителя работь |  | НЕ ЗАКРЫТО
26 | 7 | 125-16-01-1-В-Ст20-III |  |  |  | шт | 13 |  | -13 |  | Указать проектировщика | Указать снабжение |  |  |  | 0 |  | Выбрать № склада | Указать кладовщика | Указать наличие данных входного контроля |  | Указать ПТО |  | Указать производителя работь |  | НЕ ЗАКРЫТО |  |  | 16
27 | 8 | 100-25-01-1-В-Ст20-III |  |  |  | шт | 8 |  | -8 |  | Указать проектировщика | Указать снабжение |  |  |  | 0 |  | Выбрать № склада | Указать кладовщика | Указать наличие данных входного контроля |  | Указать ПТО |  | Указать производителя работь |  | НЕ ЗАКРЫТО |  |  | 25
28 | 9 | 100-16-01-1-В-Ст20-III |  |  |  | шт | 2 |  | -2 |  | Указать проектировщика | Указать снабжение |  |  |  | 0 |  | Выбрать № склада | Указать кладовщика | Указать наличие данных входного контроля |  | Указать ПТО |  | Указать производителя работь |  | НЕ ЗАКРЫТО |  |  | 16
29 | 10 | 80-06-01-1-В-Ст20-III |  |  |  | шт | 4 |  | -4 |  | Указать проектировщика | Указать снабжение |  |  |  | 0 |  | Выбрать № склада | Указать кладовщика | Указать наличие данных входного контроля |  | Указать ПТО |  | Указать производителя работь |  | НЕ ЗАКРЫТО |  |  | 6 изменился, т.к. изменился диаметр предохранительного клапана
30 | 11 | 65-16-01-1-В-Ст20-III |  |  |  | шт | 4 |  | -4 |  | Указать проектировщика | Указать снабжение |  |  |  | 0 |  | Выбрать № склада | Указать кладовщика | Указать наличие данных входного контроля |  | Указать ПТО |  | Указать производителя работь |  | НЕ ЗАКРЫТО |  |  | 16
31 | 12 | 50-16-01-1-В-Ст20-III |  |  |  | шт | 4 |  | -4 |  | Указать проектировщика | Указать снабжение |  |  |  | 0 |  | Выбрать № склада | Указать кладовщика | Указать наличие данных входного контроля |  | Указать ПТО |  | Указать производителя работь |  | НЕ ЗАКРЫТО |  |  | 16
32 | 13 | 25-16-01-2-В-Ст20-III |  |  |  | шт | 2 |  | -2 |  | Указать проектировщика | Указать снабжение |  |  |  | 0 |  | Выбрать № склада | Указать кладовщика | Указать наличие данных входного контроля |  | Указать ПТО |  | Указать производителя работь |  | НЕ ЗАКРЫТО |  |  | 16
[9 empty] | #VALUE! |  | Указать проектировщика | Указать снабжение |  |  |  | 0 |  | Выбрать № склада | Указать кладовщика | Указать наличие данных входного контроля |  | Указать ПТО |  | Указать производителя работь |  | НЕ ЗАКРЫТО
|  | Фланец резьбовой | [6 empty] | 0 |  | Указать проектировщика | Указать снабжение |  |  |  | 0 |  | Выбрать № склада | Указать кладовщика | Указать наличие данных входного контроля |  | Указать ПТО |  | Указать производителя работь |  | НЕ ЗАКРЫТО
33 | 14 | Фланец стальной с внутренней резьбой 2" (Ду50), Ру16, тип 13B, Ст20 | DIN EN 1092-1 |  |  | шт | 4 |  | -4 |  | Указать проектировщика | Указать снабжение |  |  |  | 0 |  | Выбрать № склада | Указать кладовщика | Указать наличие данных входного контроля |  | Указать ПТО |  | Указать производителя работь |  | НЕ ЗАКРЫТО |  |  | 16 добавились, т.к. изменился предохранительный клапан
[9 empty] | 0 |  | Указать проектировщика | Указать снабжение |  |  |  | 0 |  | Выбрать № склада | Указать кладовщика | Указать наличие данных входного контроля |  | Указать ПТО |  | Указать производителя работь |  | НЕ ЗАКРЫТО
|  | Прокладка | ГОСТ 15180-86 | [5 empty] | #VALUE! |  | Указать проектировщика | Указать снабжение |  |  |  | 0 |  | Выбрать № склада | Указать кладовщика | Указать наличие данных входного контроля |  | Указать ПТО |  | Указать производителя работь |  | НЕ ЗАКРЫТО
34 | 15 | А-150-16 |  |  |  | шт | 4 |  | -4 |  | Указать проектировщика | Указать снабжение |  |  |  | 0 |  | Выбрать № склада | Указать кладовщика | Указать наличие данных входного контроля |  | Указать ПТО |  | Указать производителя работь |  | НЕ ЗАКРЫТО
35 | 16 | А-125-16 |  |  |  | шт | 32 |  | -32 |  | Указать проектировщика | Указать снабжение |  |  |  | 0 |  | Выбрать № склада | Указать кладовщика | Указать наличие данных входного контроля |  | Указать ПТО |  | Указать производителя работь |  | НЕ ЗАКРЫТО
36 | 17 | А-100-16 |  |  |  | шт | 10 |  | -10 |  | Указать проектировщика | Указать снабжение |  |  |  | 0 |  | Выбрать № склада | Указать кладовщика | Указать наличие данных входного контроля |  | Указать ПТО |  | Указать производителя работь |  | НЕ ЗАКРЫТО
37 | 18 | А-80-16 |  |  |  | шт | 4 |  | -4 |  | Указать проектировщика | Указать снабжение |  |  |  | 0 |  | Выбрать № склада | Указать кладовщика | Указать наличие данных входного контроля |  | Указать ПТО |  | Указать производителя работь |  | НЕ ЗАКРЫТО
38 | 19 | А-65-16 |  |  |  | шт | 20 |  | -20 |  | Указать проектировщика | Указать снабжение |  |  |  | 0 |  | Выбрать № склада | Указать кладовщика | Указать наличие данных входного контроля |  | Указать ПТО |  | Указать производителя работь |  | НЕ ЗАКРЫТО
39 | 20 | А-50-16 |  |  |  | шт | 6 |  | -6 |  | Указать проектировщика | Указать снабжение |  |  |  | 0 |  | Выбрать № склада | Указать кладовщика | Указать наличие данных входного контроля |  | Указать ПТО |  | Указать производителя работь |  | НЕ ЗАКРЫТО
40 | 21 | А-40-16 |  |  |  | шт | 4 |  | -4 |  | Указать проектировщика | Указать снабжение |  |  |  | 0 |  | Выбрать № склада | Указать кладовщика | Указать наличие данных входного контроля |  | Указать ПТО |  | Указать производителя работь |  | НЕ ЗАКРЫТО
41 | 22 | А-25-16 |  |  |  | шт | 2 |  | -2 |  | Указать проектировщика | Указать снабжение |  |  |  | 0 |  | Выбрать № склада | Указать кладовщика | Указать наличие данных входного контроля |  | Указать ПТО |  | Указать производителя работь |  | НЕ ЗАКРЫТО
[9 empty] | 0 |  | Указать проектировщика | Указать снабжение |  |  |  | 0 |  | Выбрать № склада | Указать кладовщика | Указать наличие данных входного контроля |  | Указать ПТО |  | Указать производителя работь |  | НЕ ЗАКРЫТО
42 | 23 | Шпилька М16х1000-8.8 | DIN975 |  |  | шт | 15 |  | -15 |  | Указать проектировщика | Указать снабжение |  |  |  | 0 |  | Выбрать № склада | Указать кладовщика | Указать наличие данных входного контроля |  | Указать ПТО |  | Указать производителя работь |  | НЕ ЗАКРЫТО
[9 empty] | 0 |  | Указать проектировщика | Указать снабжение |  |  |  | 0 |  | Выбрать № склада | Указать кладовщика | Указать наличие данных входного контроля |  | Указать ПТО |  | Указать производителя работь |  | НЕ ЗАКРЫТО
|  | Болт | ГОСТ 7798-70 | [5 empty] | #VALUE! |  | Указать проектировщика | Указать снабжение |  |  |  | 0 |  | Выбрать № склада | Указать кладовщика | Указать наличие данных входного контроля |  | Указать ПТО |  | Указать производителя работь |  | НЕ ЗАКРЫТО
43 | 24 | М20х90.20.016 |  |  |  | шт | 96 |  | -96 |  | Указать проектировщика | Указать снабжение |  |  |  | 0 |  | Выбрать № склада | Указать кладовщика | Указать наличие данных входного контроля |  | Указать ПТО |  | Указать производителя работь |  | НЕ ЗАКРЫТО |  |  | 90
44 | 25 | М16х90.20.016 |  |  |  | шт | 96 |  | -96 |  | Указать проектировщика | Указать снабжение |  |  |  | 0 |  | Выбрать № склада | Указать кладовщика | Указать наличие данных входного контроля |  | Указать ПТО |  | Указать производителя работь |  | НЕ ЗАКРЫТО |  |  | 90
45 | 26 | М16х80.20.016 |  |  |  | шт | 16 |  | -16 |  | Указать проектировщика | Указать снабжение |  |  |  | 0 |  | Выбрать № склада | Указать кладовщика | Указать наличие данных входного контроля |  | Указать ПТО |  | Указать производителя работь |  | НЕ ЗАКРЫТО |  |  | 80
46 | 27 | М16х75.20.016 |  |  |  | шт | 48 |  | -48 |  | Указать проектировщика | Указать снабжение |  |  |  | 0 |  | Выбрать № склада | Указать кладовщика | Указать наличие данных входного контроля |  | Указать ПТО |  | Указать производителя работь |  | НЕ ЗАКРЫТО |  |  | 75
47 | 28 | М16х65.20.016 |  |  |  | шт | 16 |  | -16 |  | Указать проектировщика | Указать снабжение |  |  |  | 0 |  | Выбрать № склада | Указать кладовщика | Указать наличие данных входного контроля |  | Указать ПТО |  | Указать производителя работь |  | НЕ ЗАКРЫТО |  |  | 65
48 | 29 | М12х55.20.016 |  |  |  | шт | 24 |  | -24 |  | Указать проектировщика | Указать снабжение |  |  |  | 0 |  | Выбрать № склада | Указать кладовщика | Указать наличие данных входного контроля |  | Указать ПТО |  | Указать производителя работь |  | НЕ ЗАКРЫТО |  |  | 55
[9 empty] | 0 |  | Указать проектировщика | Указать снабжение |  |  |  | 0 |  | Выбрать № склада | Указать кладовщика | Указать наличие данных входного контроля |  | Указать ПТО |  | Указать производителя работь |  | НЕ ЗАКРЫТО
|  | Гайка | ГОСТ 9064-75 | [5 empty] | #VALUE! |  | Указать проектировщика | Указать снабжение |  |  |  | 0 |  | Выбрать № склада | Указать кладовщика | Указать наличие данных входного контроля |  | Указать ПТО |  | Указать производителя работь |  | НЕ ЗАКРЫТО
49 | 30 | М20-6Н.20.016 |  |  |  | шт | 96 |  | -96 |  | Указать проектировщика | Указать снабжение |  |  |  | 0 |  | Выбрать № склада | Указать кладовщика | Указать наличие данных входного контроля |  | Указать ПТО |  | Указать производителя работь |  | НЕ ЗАКРЫТО
50 | 31 | М16-6Н.20.016 |  |  |  | шт | 424 |  | -424 |  | Указать проектировщика | Указать снабжение |  |  |  | 0 |  | Выбрать № склада | Указать кладовщика | Указать наличие данных входного контроля |  | Указать ПТО |  | Указать производителя работь |  | НЕ ЗАКРЫТО |  |  |  | добавилось 16 шт т.к. заменили предохранительные клапаны
51 | 32 | М12-6Н.20.016 |  |  |  | шт | 24 |  | -24 |  | Указать проектировщика | Указать снабжение |  |  |  | 0 |  | Выбрать № склада | Указать кладовщика | Указать наличие данных входного контроля |  | Указать ПТО |  | Указать производителя работь |  | НЕ ЗАКРЫТО
[9 empty] | 0 |  | Указать проектировщика | Указать снабжение |  |  |  | 0 |  | Выбрать № склада | Указать кладовщика | Указать наличие данных входного контроля |  | Указать ПТО |  | Указать производителя работь |  | НЕ ЗАКРЫТО
|  | Шайба | ГОСТ 11371-78 | [5 empty] | #VALUE! |  | Указать проектировщика | Указать снабжение |  |  |  | 0 |  | Выбрать № склада | Указать кладовщика | Указать наличие данных входного контроля |  | Указать ПТО |  | Указать производителя работь |  | НЕ ЗАКРЫТО
52 | 33 | 20.02.20.016 |  |  |  | шт | 96 |  | -96 |  | Указать проектировщика | Указать снабжение |  |  |  | 0 |  | Выбрать № склада | Указать кладовщика | Указать наличие данных входного контроля |  | Указать ПТО |  | Указать производителя работь |  | НЕ ЗАКРЫТО
53 | 34 | 16.02.20.016 |  |  |  | шт | 424 |  | -424 |  | Указать проектировщика | Указать снабжение |  |  |  | 0 |  | Выбрать № склада | Указать кладовщика | Указать наличие данных входного контроля |  | Указать ПТО |  | Указать производителя работь |  | НЕ ЗАКРЫТО |  |  | добавилось 16 шт т.к. заменили предохранительные клапаны
54 | 35 | 12.02.20.016 |  |  |  | шт | 24 |  | -24 |  | Указать проектировщика | Указать снабжение |  |  |  | 0 |  | Выбрать № склада | Указать кладовщика | Указать наличие данных входного контроля |  | Указать ПТО |  | Указать производителя работь |  | НЕ ЗАКРЫТО
[9 empty] | 0 |  | Указать проектировщика | Указать снабжение |  |  |  | 0 |  | Выбрать № склада | Указать кладовщика | Указать наличие данных входного контроля |  | Указать ПТО |  | Указать производителя работь |  | НЕ ЗАКРЫТО
|  | Врезка для бака с к-гайкой и прокладкой | [6 empty] | 0 |  | Указать проектировщика | Указать снабжение |  |  |  | 0 |  | Выбрать № склада | Указать кладовщика | Указать наличие данных входного контроля |  | Указать ПТО |  | Указать производителя работь |  | НЕ ЗАКРЫТО
55 | 36 | 2" (Ду50) |  |  |  | шт | 2 |  | -2 |  | Указать проектировщика | Указать снабжение |  |  |  | 0 |  | Выбрать № склада | Указать кладовщика | Указать наличие данных входного контроля |  | Указать ПТО |  | Указать производителя работь |  | НЕ ЗАКРЫТО
56 | 37 | 1 1/4" (Ду32) |  |  |  | шт | 1 |  | -1 |  | Указать проектировщика | Указать снабжение |  |  |  | 0 |  | Выбрать № склада | Указать кладовщика | Указать наличие данных входного контроля |  | Указать ПТО |  | Указать производителя работь |  | НЕ ЗАКРЫТО
57 | 38 | 1" (Ду25) |  |  |  | шт | 2 |  | -2 |  | Указать проектировщика | Указать снабжение |  |  |  | 0 |  | Выбрать № склада | Указать кладовщика | Указать наличие данных входного контроля |  | Указать ПТО |  | Указать производителя работь |  | НЕ ЗАКРЫТО
[9 empty] | 0 |  | Указать проектировщика | Указать снабжение |  |  |  | 0 |  | Выбрать № склада | Указать кладовщика | Указать наличие данных входного контроля |  | Указать ПТО |  | Указать производителя работь |  | НЕ ЗАКРЫТО
|  | Муфта | ГОСТ 8966-75 | [5 empty] | 0 |  | Указать проектировщика | Указать снабжение |  |  |  | 0 |  | Выбрать № склада | Указать кладовщика | Указать наличие данных входного контроля |  | Указать ПТО |  | Указать производителя работь |  | НЕ ЗАКРЫТО
58 | 39 | 2" (Ду 50) |  |  |  | шт | 2 |  | -2 |  | Указать проектировщика | Указать снабжение |  |  |  | 0 |  | Выбрать № склада | Указать кладовщика | Указать наличие данных входного контроля |  | Указать ПТО |  | Указать производителя работь |  | НЕ ЗАКРЫТО
59 | 40 | 1 1/4" (Ду 32) |  |  |  | шт | 2 |  | -2 |  | Указать проектировщика | Указать снабжение |  |  |  | 0 |  | Выбрать № склада | Указать кладовщика | Указать наличие данных входного контроля |  | Указать ПТО |  | Указать производителя работь |  | НЕ ЗАКРЫТО
60 | 41 | 1" (Ду 20) |  |  |  | шт | 3 |  | -3 |  | Указать проектировщика | Указать снабжение |  |  |  | 0 |  | Выбрать № склада | Указать кладовщика | Указать наличие данных входного контроля |  | Указать ПТО |  | Указать производителя работь |  | НЕ ЗАКРЫТО
61 | 42 | 1/2" (Ду 15) |  |  |  | шт | 2 |  | -2 |  | Указать проектировщика | Указать снабжение |  |  |  | 0 |  | Выбрать № склада | Указать кладовщика | Указать наличие данных входного контроля |  | Указать ПТО |  | Указать производителя работь |  | НЕ ЗАКРЫТО
[9 empty] | 0 |  | Указать проектировщика | Указать снабжение |  |  |  | 0 |  | Выбрать № склада | Указать кладовщика | Указать наличие данных входного контроля |  | Указать ПТО |  | Указать производителя работь |  | НЕ ЗАКРЫТО
|  | Муфта разъемная с накидной гайкой вн./нр. (американка) | [6 empty] | #VALUE! |  | Указать проектировщика | Указать снабжение |  |  |  | 0 |  | Выбрать № склада | Указать кладовщика | Указать наличие данных входного контроля |  | Указать ПТО |  | Указать производителя работь |  | НЕ ЗАКРЫТО
62 | 43 | 2" (Ду50) |  |  |  | шт | 2 |  | -2 |  | Указать проектировщика | Указать снабжение |  |  |  | 0 |  | Выбрать № склада | Указать кладовщика | Указать наличие данных входного контроля |  | Указать ПТО |  | Указать производителя работь |  | НЕ ЗАКРЫТО
63 | 44 | 1 1/4" (Ду32) |  |  |  | шт | 19 |  | -19 |  | Указать проектировщика | Указать снабжение |  |  |  | 0 |  | Выбрать № склада | Указать кладовщика | Указать наличие данных входного контроля |  | Указать ПТО |  | Указать производителя работь |  | НЕ ЗАКРЫТО
64 | 45 | 1" (Ду25) |  |  |  | шт | 11 |  | -11 |  | Указать проектировщика | Указать снабжение |  |  |  | 0 |  | Выбрать № склада | Указать кладовщика | Указать наличие данных входного контроля |  | Указать ПТО |  | Указать производителя работь |  | НЕ ЗАКРЫТО
65 | 46 | 1/2" (Ду15) |  |  |  | шт | 7 |  | -7 |  | Указать проектировщика | Указать снабжение |  |  |  | 0 |  | Выбрать № склада | Указать кладовщика | Указать наличие данных входного контроля |  | Указать ПТО |  | Указать производителя работь |  | НЕ ЗАКРЫТО
[9 empty] | 0 |  | Указать проектировщика | Указать снабжение |  |  |  | 0 |  | Выбрать № склада | Указать кладовщика | Указать наличие данных входного контроля |  | Указать ПТО |  | Указать производителя работь |  | НЕ ЗАКРЫТО
| 47 | Штуцер-елка 1/2"(нар)х20 |  |  |  | шт | 21 |  | -21 |  | Указать проектировщика | Указать снабжение |  |  |  | 0 |  | Выбрать № склада | Указать кладовщика | Указать наличие данных входного контроля |  | Указать ПТО |  | Указать производителя работь |  | НЕ ЗАКРЫТО
[9 empty] | 0 |  | Указать проектировщика | Указать снабжение |  |  |  | 0 |  | Выбрать № склада | Указать кладовщика | Указать наличие данных входного контроля |  | Указать ПТО |  | Указать производителя работь |  | НЕ ЗАКРЫТО
|  | Резьба трубная | [6 empty] | #VALUE! |  | Указать проектировщика | Указать снабжение |  |  |  | 0 |  | Выбрать № склада | Указать кладовщика | Указать наличие данных входного контроля |  | Указать ПТО |  | Указать производителя работь |  | НЕ ЗАКРЫТО
| 48 | 2" (Ду50) |  |  |  | шт | 3 |  | -3 |  | Указать проектировщика | Указать снабжение |  |  |  | 0 |  | Выбрать № склада | Указать кладовщика | Указать наличие данных входного контроля |  | Указать ПТО |  | Указать производителя работь |  | НЕ ЗАКРЫТО
| 49 | 1 1/2" (Ду40) |  |  |  | шт | 5 |  | -5 |  | Указать проектировщика | Указать снабжение |  |  |  | 0 |  | Выбрать № склада | Указать кладовщика | Указать наличие данных входного контроля |  | Указать ПТО |  | Указать производителя работь |  | НЕ ЗАКРЫТО
| 50 | 1 1/4" (Ду32) |  |  |  | шт | 38 |  | -38 |  | Указать проектировщика | Указать снабжение |  |  |  | 0 |  | Выбрать № склада | Указать кладовщика | Указать наличие данных входного контроля |  | Указать ПТО |  | Указать производителя работь |  | НЕ ЗАКРЫТО
| 51 | 1" (Ду25) |  |  |  | шт | 20 |  | -20 |  | Указать проектировщика | Указать снабжение |  |  |  | 0 |  | Выбрать № склада | Указать кладовщика | Указать наличие данных входного контроля |  | Указать ПТО |  | Указать производителя работь |  | НЕ ЗАКРЫТО
| 52 | 1/2" (Ду15) |  |  |  | шт | 43 |  | -43 |  | Указать проектировщика | Указать снабжение |  |  |  | 0 |  | Выбрать № склада | Указать кладовщика | Указать наличие данных входного контроля |  | Указать ПТО |  | Указать производителя работь |  | НЕ ЗАКРЫТО
[9 empty] | 0 |  | Указать проектировщика | Указать снабжение |  |  |  | 0 |  | Выбрать № склада | Указать кладовщика | Указать наличие данных входного контроля |  | Указать ПТО |  | Указать производителя работь |  | НЕ ЗАКРЫТО
|  | Отвод | ГОСТ 17375-2001 | [5 empty] | #VALUE! |  | Указать проектировщика | Указать снабжение |  |  |  | 0 |  | Выбрать № склада | Указать кладовщика | Указать наличие данных входного контроля |  | Указать ПТО |  | Указать производителя работь |  | НЕ ЗАКРЫТО
| 53 | 90-133х4,5 |  |  |  | шт | 26 |  | -26 |  | Указать проектировщика | Указать снабжение |  |  |  | 0 |  | Выбрать № склада | Указать кладовщика | Указать наличие данных входного контроля |  | Указать ПТО |  | Указать производителя работь |  | НЕ ЗАКРЫТО
| 54 | 90-108х4,0 |  |  |  | шт | 2 |  | -2 |  | Указать проектировщика | Указать снабжение |  |  |  | 0 |  | Выбрать № склада | Указать кладовщика | Указать наличие данных входного контроля |  | Указать ПТО |  | Указать производителя работь |  | НЕ ЗАКРЫТО
| 55 | 90-89х3,5 |  |  |  | шт | 4 |  | -4 |  | Указать проектировщика | Указать снабжение |  |  |  | 0 |  | Выбрать № склада | Указать кладовщика | Указать наличие данных входного контроля |  | Указать ПТО |  | Указать производителя работь |  | НЕ ЗАКРЫТО
| 56 | 90-76х3,5 |  |  |  | шт | 4 |  | -4 |  | Указать проектировщика | Указать снабжение |  |  |  | 0 |  | Выбрать № склада | Указать кладовщика | Указать наличие данных входного контроля |  | Указать ПТО |  | Указать производителя работь |  | НЕ ЗАКРЫТО |  |  | добавилось 2 отвода 06.09.2024
| 57 | 45-76х3,5 |  |  |  | шт | 4 |  | -4 |  | Указать проектировщика | Указать снабжение |  |  |  | 0 |  | Выбрать № склада | Указать кладовщика | Указать наличие данных входного контроля |  | Указать ПТО |  | Указать производителя работь |  | НЕ ЗАКРЫТО
| 58 | 90-57х3,5 |  |  |  | шт | 7 |  | -7 |  | Указать проектировщика | Указать снабжение |  |  |  | 0 |  | Выбрать № склада | Указать кладовщика | Указать наличие данных входного контроля |  | Указать ПТО |  | Указать производителя работь |  | НЕ ЗАКРЫТО
| 59 | 90-1-48,3х3,6 |  |  |  | шт | 8 |  | -8 |  | Указать проектировщика | Указать снабжение |  |  |  | 0 |  | Выбрать № склада | Указать кладовщика | Указать наличие данных входного контроля |  | Указать ПТО |  | Указать производителя работь |  | НЕ ЗАКРЫТО
| 60 | 90-1-42,4х3,6 |  |  |  | шт | 23 |  | -23 |  | Указать проектировщика | Указать снабжение |  |  |  | 0 |  | Выбрать № склада | Указать кладовщика | Указать наличие данных входного контроля |  | Указать ПТО |  | Указать производителя работь |  | НЕ ЗАКРЫТО
| 61 | 45-1-42,4х3,6 |  |  |  | шт | 1 |  | -1 |  | Указать проектировщика | Указать снабжение |  |  |  | 0 |  | Выбрать № склада | Указать кладовщика | Указать наличие данных входного контроля |  | Указать ПТО |  | Указать производителя работь |  | НЕ ЗАКРЫТО
| 62 | 90-1-33,7х3,2 |  |  |  | шт | 2 |  | -2 |  | Указать проектировщика | Указать снабжение |  |  |  | 0 |  | Выбрать № склада | Указать кладовщика | Указать наличие данных входного контроля |  | Указать ПТО |  | Указать производителя работь |  | НЕ ЗАКРЫТО
| 63 | 90-1-21,3х3,2 |  |  |  | шт | 19 |  | -19 |  | Указать проектировщика | Указать снабжение |  |  |  | 0 |  | Выбрать № склада | Указать кладовщика | Указать наличие данных входного контроля |  | Указать ПТО |  | Указать производителя работь |  | НЕ ЗАКРЫТО
[9 empty] | 0 |  | Указать проектировщика | Указать снабжение |  |  |  | 0 |  | Выбрать № склада | Указать кладовщика | Указать наличие данных входного контроля |  | Указать ПТО |  | Указать производителя работь |  | НЕ ЗАКРЫТО
|  | Переход | ГОСТ 17378-2001 | [5 empty] | #VALUE! |  | Указать проектировщика | Указать снабжение |  |  |  | 0 |  | Выбрать № склада | Указать кладовщика | Указать наличие данных входного контроля |  | Указать ПТО |  | Указать производителя работь |  | НЕ ЗАКРЫТО
| 64 | К-159х4,5-133х4,0 (Ду150/Ду125) |  |  |  | шт | 4 |  | -4 |  | Указать проектировщика | Указать снабжение |  |  |  | 0 |  | Выбрать № склада | Указать кладовщика | Указать наличие данных входного контроля |  | Указать ПТО |  | Указать производителя работь |  | НЕ ЗАКРЫТО
| 65 | К-133х5,0-108х4,0 (Ду125/Ду100) |  |  |  | шт | 4 |  | -4 |  | Указать проектировщика | Указать снабжение |  |  |  | 0 |  | Выбрать № склада | Указать кладовщика | Указать наличие данных входного контроля |  | Указать ПТО |  | Указать производителя работь |  | НЕ ЗАКРЫТО
| 66 | К-133х5,0-76х3,5 (Ду125/Ду65) |  |  |  | шт | 4 |  | -4 |  | Указать проектировщика | Указать снабжение |  |  |  | 0 |  | Выбрать № склада | Указать кладовщика | Указать наличие данных входного контроля |  | Указать ПТО |  | Указать производителя работь |  | НЕ ЗАКРЫТО
| 67 | К-89х3,5-76х3,5 (Ду80/Ду65) |  |  |  | шт | 4 |  | -4 |  | Указать проектировщика | Указать снабжение |  |  |  | 0 |  | Выбрать № склада | Указать кладовщика | Указать наличие данных входного контроля |  | Указать ПТО |  | Указать производителя работь |  | НЕ ЗАКРЫТО
| 68 | К-89х3,5-57х3,0 (Ду80/Ду50) |  |  |  | шт | 1 |  | -1 |  | Указать проектировщика | Указать снабжение |  |  |  | 0 |  | Выбрать № склада | Указать кладовщика | Указать наличие данных входного контроля |  | Указать ПТО |  | Указать производителя работь |  | НЕ ЗАКРЫТО
| 69 | К-1-60,3х4-33,7х3,2 (Ду50/Ду25) |  |  |  | шт | 1 |  | -1 |  | Указать проектировщика | Указать снабжение |  |  |  | 0 |  | Выбрать № склада | Указать кладовщика | Указать наличие данных входного контроля |  | Указать ПТО |  | Указать производителя работь |  | НЕ ЗАКРЫТО
| 70 | К-1-42,4х3,6-33,7х3,2 (Ду32/Ду25) |  |  |  | шт | 4 |  | -4 |  | Указать проектировщика | Указать снабжение |  |  |  | 0 |  | Выбрать № склада | Указать кладовщика | Указать наличие данных входного контроля |  | Указать ПТО |  | Указать производителя работь |  | НЕ ЗАКРЫТО
| 71 | К-1-42,4х3,6-21,3х3,2 (Ду32/Ду15) |  |  |  | шт | 2 |  | -2 |  | Указать проектировщика | Указать снабжение |  |  |  | 0 |  | Выбрать № склада | Указать кладовщика | Указать наличие данных входного контроля |  | Указать ПТО |  | Указать производителя работь |  | НЕ ЗАКРЫТО
| 72 | К-1-33,7х3,2-21,3х3,2 (Ду25/Ду15) |  |  |  | шт | 1 |  | -1 |  | Указать проектировщика | Указать снабжение |  |  |  | 0 |  | Выбрать № склада | Указать кладовщика | Указать наличие данных входного контроля |  | Указать ПТО |  | Указать производителя работь |  | НЕ ЗАКРЫТО
[9 empty] | 0 |  | Указать проектировщика | Указать снабжение |  |  |  | 0 |  | Выбрать № склада | Указать кладовщика | Указать наличие данных входного контроля |  | Указать ПТО |  | Указать производителя работь |  | НЕ ЗАКРЫТО
|  | Заглушка | ГОСТ 17379-2001 | [5 empty] | #VALUE! |  | Указать проектировщика | Указать снабжение |  |  |  | 0 |  | Выбрать № склада | Указать кладовщика | Указать наличие данных входного контроля |  | Указать ПТО |  | Указать производителя работь |  | НЕ ЗАКРЫТО
| 73 | 133х4,0 |  |  |  | шт | 2 |  | -2 |  | Указать проектировщика | Указать снабжение |  |  |  | 0 |  | Выбрать № склада | Указать кладовщика | Указать наличие данных входного контроля |  | Указать ПТО |  | Указать производителя работь |  | НЕ ЗАКРЫТО
| 74 | 108х4,0 |  |  |  | шт | 3 |  | -3 |  | Указать проектировщика | Указать снабжение |  |  |  | 0 |  | Выбрать № склада | Указать кладовщика | Указать наличие данных входного контроля |  | Указать ПТО |  | Указать производителя работь |  | НЕ ЗАКРЫТО
| 75 | 57х3,0 |  |  |  | шт | 1 |  | -1 |  | Указать проектировщика | Указать снабжение |  |  |  | 0 |  | Выбрать № склада | Указать кладовщика | Указать наличие данных входного контроля |  | Указать ПТО |  | Указать производителя работь |  | НЕ ЗАКРЫТО
[9 empty] | 0 |  | Указать проектировщика | Указать снабжение |  |  |  | 0 |  | Выбрать № склада | Указать кладовщика | Указать наличие данных входного контроля |  | Указать ПТО |  | Указать производителя работь |  | НЕ ЗАКРЫТО
|  | Труба стальная электросварная прямошовная | ГОСТ 10704-91 | [5 empty] | #VALUE! |  | Указать проектировщика | Указать снабжение |  |  |  | 0 |  | Выбрать № склада | Указать кладовщика | Указать наличие данных входного контроля |  | Указать ПТО |  | Указать производителя работь |  | НЕ ЗАКРЫТО
|  |  | В20 ГОСТ 10705-80 | [5 empty] | #VALUE! |  | Указать проектировщика | Указать снабжение |  |  |  | 0 |  | Выбрать № склада | Указать кладовщика | Указать наличие данных входного контроля |  | Указать ПТО |  | Указать производителя работь |  | НЕ ЗАКРЫТО
| 76 | ∅133х4,5 |  |  |  | м | 49 |  | -49 |  | Указать проектировщика | Указать снабжение |  |  |  | 0 |  | Выбрать № склада | Указать кладовщика | Указать наличие данных входного контроля |  | Указать ПТО |  | Указать производителя работь |  | НЕ ЗАКРЫТО
| 77 | ∅108х4,0 |  |  |  | м | 16 |  | -16 |  | Указать проектировщика | Указать снабжение |  |  |  | 0 |  | Выбрать № склада | Указать кладовщика | Указать наличие данных входного контроля |  | Указать ПТО |  | Указать производителя работь |  | НЕ ЗАКРЫТО
| 78 | ∅89х3,5 |  |  |  | м | 6 |  | -6 |  | Указать проектировщика | Указать снабжение |  |  |  | 0 |  | Выбрать № склада | Указать кладовщика | Указать наличие данных входного контроля |  | Указать ПТО |  | Указать производителя работь |  | НЕ ЗАКРЫТО |  |  | добавлено 3 м
| 79 | ∅76х3,5 |  |  |  | м | 14 |  | -14 |  | Указать проектировщика | Указать снабжение |  |  |  | 0 |  | Выбрать № склада | Указать кладовщика | Указать наличие данных входного контроля |  | Указать ПТО |  | Указать производителя работь |  | НЕ ЗАКРЫТО
| 80 | ∅57х3,5 |  |  |  | м | 24 |  | -24 |  | Указать проектировщика | Указать снабжение |  |  |  | 0 |  | Выбрать № склада | Указать кладовщика | Указать наличие данных входного контроля |  | Указать ПТО |  | Указать производителя работь |  | НЕ ЗАКРЫТО
[9 empty] | 0 |  | Указать проектировщика | Указать снабжение |  |  |  | 0 |  | Выбрать № склада | Указать кладовщика | Указать наличие данных входного контроля |  | Указать ПТО |  | Указать производителя работь |  | НЕ ЗАКРЫТО
|  | Труба стальная водогазопроводная | ГОСТ 3262-75 | [5 empty] | #VALUE! |  | Указать проектировщика | Указать снабжение |  |  |  | 0 |  | Выбрать № склада | Указать кладовщика | Указать наличие данных входного контроля |  | Указать ПТО |  | Указать производителя работь |  | НЕ ЗАКРЫТО
|  |  | ст.10/ст.20/3Сп5 ГОСТ 380-2005 | [5 empty] | #VALUE! |  | Указать проектировщика | Указать снабжение |  |  |  | 0 |  | Выбрать № склада | Указать кладовщика | Указать наличие данных входного контроля |  | Указать ПТО |  | Указать производителя работь |  | НЕ ЗАКРЫТО
| 81 | Ду40х3,5 |  |  |  | м | 5 |  | -5 |  | Указать проектировщика | Указать снабжение |  |  |  | 0 |  | Выбрать № склада | Указать кладовщика | Указать наличие данных входного контроля |  | Указать ПТО |  | Указать производителя работь |  | НЕ ЗАКРЫТО
| 82 | Ду32х3,2 |  |  |  | м | 28 |  | -28 |  | Указать проектировщика | Указать снабжение |  |  |  | 0 |  | Выбрать № склада | Указать кладовщика | Указать наличие данных входного контроля |  | Указать ПТО |  | Указать производителя работь |  | НЕ ЗАКРЫТО
| 83 | Ду25х3,2 |  |  |  | м | 3 |  | -3 |  | Указать проектировщика | Указать снабжение |  |  |  | 0 |  | Выбрать № склада | Указать кладовщика | Указать наличие данных входного контроля |  | Указать ПТО |  | Указать производителя работь |  | НЕ ЗАКРЫТО
| 84 | Ду15х2,8 |  |  |  | м | 8 |  | -8 |  | Указать проектировщика | Указать снабжение |  |  |  | 0 |  | Выбрать № склада | Указать кладовщика | Указать наличие данных входного контроля |  | Указать ПТО |  | Указать производителя работь |  | НЕ ЗАКРЫТО
[9 empty] | 0 |  | Указать проектировщика | Указать снабжение |  |  |  | 0 |  | Выбрать № склада | Указать кладовщика | Указать наличие данных входного контроля |  | Указать ПТО |  | Указать производителя работь |  | НЕ ЗАКРЫТО
|  | Антикорозионное покрытие трубопроводов | [6 empty] | 0 |  | Указать проектировщика | Указать снабжение |  |  |  | 0 |  | Выбрать № склада | Указать кладовщика | Указать наличие данных входного контроля |  | Указать ПТО |  | Указать производителя работь |  | НЕ ЗАКРЫТО
| 85 | Эмаль RAL 6018 в три слоя | КО-198 ТУ 2312-011-49222195-2013 |  |  | кг | 17 |  | -17 |  | Указать проектировщика | Указать снабжение |  |  |  | 0 |  | Выбрать № склада | Указать кладовщика | Указать наличие данных входного контроля |  | Указать ПТО |  | Указать производителя работь |  | НЕ ЗАКРЫТО
[9 empty] | 0 |  | Указать проектировщика | Указать снабжение |  |  |  | 0 |  | Выбрать № склада | Указать кладовщика | Указать наличие данных входного контроля |  | Указать ПТО |  | Указать производителя работь |  | НЕ ЗАКРЫТО
|  | Опоры трубопроводов | [6 empty] | 0 |  | Указать проектировщика | Указать снабжение |  |  |  | 0 |  | Выбрать № склада | Указать кладовщика | Указать наличие данных входного контроля |  | Указать ПТО |  | Указать производителя работь |  | НЕ ЗАКРЫТО
|  | Опора подвижная приварная ОПБ-2 для трубопровода | ГОСТ 14911-82 | [5 empty] | 0 |  | Указать проектировщика | Указать снабжение |  |  |  | 0 |  | Выбрать № склада | Указать кладовщика | Указать наличие данных входного контроля |  | Указать ПТО |  | Указать производителя работь |  | НЕ ЗАКРЫТО
| 86 | ∅133 | ОПБ2-133 |  |  | шт | 26 |  | -26 |  | Указать проектировщика | Указать снабжение |  |  |  | 0 |  | Выбрать № склада | Указать кладовщика | Указать наличие данных входного контроля |  | Указать ПТО |  | Указать производителя работь |  | НЕ ЗАКРЫТО
| 87 | ∅108 | ОПБ2-108 |  |  | шт | 9 |  | -9 |  | Указать проектировщика | Указать снабжение |  |  |  | 0 |  | Выбрать № склада | Указать кладовщика | Указать наличие данных входного контроля |  | Указать ПТО |  | Указать производителя работь |  | НЕ ЗАКРЫТО
| 88 | ∅76 | ОПБ2-76 |  |  | шт | 4 |  | -4 |  | Указать проектировщика | Указать снабжение |  |  |  | 0 |  | Выбрать № склада | Указать кладовщика | Указать наличие данных входного контроля |  | Указать ПТО |  | Указать производителя работь |  | НЕ ЗАКРЫТО
| 89 | ∅57 | ОПБ2-57 |  |  | шт | 12 |  | -12 |  | Указать проектировщика | Указать снабжение |  |  |  | 0 |  | Выбрать № склада | Указать кладовщика | Указать наличие данных входного контроля |  | Указать ПТО |  | Указать производителя работь |  | НЕ ЗАКРЫТО
| 90 | ∅48 | ОПБ2-48 |  |  | шт | 4 |  | -4 |  | Указать проектировщика | Указать снабжение |  |  |  | 0 |  | Выбрать № склада | Указать кладовщика | Указать наличие данных входного контроля |  | Указать ПТО |  | Указать производителя работь |  | НЕ ЗАКРЫТО
| 91 | ∅42,3 | ОПБ2-42,3 |  |  | шт | 13 |  | -13 |  | Указать проектировщика | Указать снабжение |  |  |  | 0 |  | Выбрать № склада | Указать кладовщика | Указать наличие данных входного контроля |  | Указать ПТО |  | Указать производителя работь |  | НЕ ЗАКРЫТО
| 92 | ∅33,5 | ОПБ2-33,5 |  |  | шт | 2 |  | -2 |  | Указать проектировщика | Указать снабжение |  |  |  | 0 |  | Выбрать № склада | Указать кладовщика | Указать наличие данных входного контроля |  | Указать ПТО |  | Указать производителя работь |  | НЕ ЗАКРЫТО
| 93 | ∅21,3 | ОПБ2-21,3 |  |  | шт | 2 |  | -2 |  | Указать проектировщика | Указать снабжение |  |  |  | 0 |  | Выбрать № склада | Указать кладовщика | Указать наличие данных входного контроля |  | Указать ПТО |  | Указать производителя работь |  | НЕ ЗАКРЫТО
[9 empty] | 0 |  | Указать проектировщика | Указать снабжение |  |  |  | 0 |  | Выбрать № склада | Указать кладовщика | Указать наличие данных входного контроля |  | Указать ПТО |  | Указать производителя работь |  | НЕ ЗАКРЫТО
|  | Опора трубчатая для крутоизогнутых отводов | ОСТ 36-146-88 | [5 empty] | 0 |  | Указать проектировщика | Указать снабжение |  |  |  | 0 |  | Выбрать № склада | Указать кладовщика | Указать наличие данных входного контроля |  | Указать ПТО |  | Указать производителя работь |  | НЕ ЗАКРЫТО
| 94 | 133-ТО-A1-20 |  |  |  | шт | 4 |  | -4 |  | Указать проектировщика | Указать снабжение |  |  |  | 0 |  | Выбрать № склада | Указать кладовщика | Указать наличие данных входного контроля |  | Указать ПТО |  | Указать производителя работь |  | НЕ ЗАКРЫТО
| 95 | 89-ТО-A1-20 |  |  |  | шт | 4 |  | -4 |  | Указать проектировщика | Указать снабжение |  |  |  | 0 |  | Выбрать № склада | Указать кладовщика | Указать наличие данных входного контроля |  | Указать ПТО |  | Указать производителя работь |  | НЕ ЗАКРЫТО
[9 empty] | 0 |  | Указать проектировщика | Указать снабжение |  |  |  | 0 |  | Выбрать № склада | Указать кладовщика | Указать наличие данных входного контроля |  | Указать ПТО |  | Указать производителя работь |  | НЕ ЗАКРЫТО
|  | Уголок | ГОСТ 8509-93 | [5 empty] | 0 |  | Указать проектировщика | Указать снабжение |  |  |  | 0 |  | Выбрать № склада | Указать кладовщика | Указать наличие данных входного контроля |  | Указать ПТО |  | Указать производителя работь |  | НЕ ЗАКРЫТО
|  |  | Ст3сп5 ГОСТ 27772-2015 | [5 empty] | #VALUE! |  | Указать проектировщика | Указать снабжение |  |  |  | 0 |  | Выбрать № склада | Указать кладовщика | Указать наличие данных входного контроля |  | Указать ПТО |  | Указать производителя работь |  | НЕ ЗАКРЫТО
| 96 | 75х75х5 |  |  |  | м | 80 |  | -80 |  | Указать проектировщика | Указать снабжение |  |  |  | 0 |  | Выбрать № склада | Указать кладовщика | Указать наличие данных входного контроля |  | Указать ПТО |  | Указать производителя работь |  | НЕ ЗАКРЫТО
| 97 | 50х50х4 |  |  |  | м | 15 |  | -15 |  | Указать проектировщика | Указать снабжение |  |  |  | 0 |  | Выбрать № склада | Указать кладовщика | Указать наличие данных входного контроля |  | Указать ПТО |  | Указать производителя работь |  | НЕ ЗАКРЫТО
[9 empty] | 0 |  | Указать проектировщика | Указать снабжение |  |  |  | 0 |  | Выбрать № склада | Указать кладовщика | Указать наличие данных входного контроля |  | Указать ПТО |  | Указать производителя работь |  | НЕ ЗАКРЫТО
| 98 | Труба профильная 50х50х4 | ГОСТ 8639-82 |  |  | м | 5 |  | -5 |  | Указать проектировщика | Указать снабжение |  |  |  | 0 |  | Выбрать № склада | Указать кладовщика | Указать наличие данных входного контроля |  | Указать ПТО |  | Указать производителя работь |  | НЕ ЗАКРЫТО
[9 empty] | 0 |  | Указать проектировщика | Указать снабжение |  |  |  | 0 |  | Выбрать № склада | Указать кладовщика | Указать наличие данных входного контроля |  | Указать ПТО |  | Указать производителя работь |  | НЕ ЗАКРЫТО
|  | Прокат листовой | ГОСТ 19903-2015 | [5 empty] | 0 |  | Указать проектировщика | Указать снабжение |  |  |  | 0 |  | Выбрать № склада | Указать кладовщика | Указать наличие данных входного контроля |  | Указать ПТО |  | Указать производителя работь |  | НЕ ЗАКРЫТО
|  |  | Ст3сп5 ГОСТ 27772-2015 | [5 empty] | 0 |  | Указать проектировщика | Указать снабжение |  |  |  | 0 |  | Выбрать № склада | Указать кладовщика | Указать наличие данных входного контроля |  | Указать ПТО |  | Указать производителя работь |  | НЕ ЗАКРЫТО
| 99 | Б-ПН-5 |  |  |  | м2 | 0.5 |  | -0.5 |  | Указать проектировщика | Указать снабжение |  |  |  | 0 |  | Выбрать № склада | Указать кладовщика | Указать наличие данных входного контроля |  | Указать ПТО |  | Указать производителя работь |  | НЕ ЗАКРЫТО
[9 empty] | 0 |  | Указать проектировщика | Указать снабжение |  |  |  | 0 |  | Выбрать № склада | Указать кладовщика | Указать наличие данных входного контроля |  | Указать ПТО |  | Указать производителя работь |  | НЕ ЗАКРЫТО
|  | Швеллер | ГОСТ 8240-97 | [5 empty] | 0 |  | Указать проектировщика | Указать снабжение |  |  |  | 0 |  | Выбрать № склада | Указать кладовщика | Указать наличие данных входного контроля |  | Указать ПТО |  | Указать производителя работь |  | НЕ ЗАКРЫТО
|  |  | Ст3сп5 ГОСТ 27772-2015 | [5 empty] | 0 |  | Указать проектировщика | Указать снабжение |  |  |  | 0 |  | Выбрать № склада | Указать кладовщика | Указать наличие данных входного контроля |  | Указать ПТО |  | Указать производителя работь |  | НЕ ЗАКРЫТО
| 100 | 16У |  |  |  | м | 3 |  | -3 |  | Указать проектировщика | Указать снабжение |  |  |  | 0 |  | Выбрать № склада | Указать кладовщика | Указать наличие данных входного контроля |  | Указать ПТО |  | Указать производителя работь |  | НЕ ЗАКРЫТО
| 101 | 8У |  |  |  | м | 2 |  | -2 |  | Указать проектировщика | Указать снабжение |  |  |  | 0 |  | Выбрать № склада | Указать кладовщика | Указать наличие данных входного контроля |  | Указать ПТО |  | Указать производителя работь |  | НЕ ЗАКРЫТО
[9 empty] | 0 |  | Указать проектировщика | Указать снабжение |  |  |  | 0 |  | Выбрать № склада | Указать кладовщика | Указать наличие данных входного контроля |  | Указать ПТО |  | Указать производителя работь |  | НЕ ЗАКРЫТО
| 102 | Изоляция из вспененного каучука (рулон). Толщина изоляции S=13 мм | ST 13 |  | K-flex | м2 | 23 |  | -23 |  | Указать проектировщика | Указать снабжение |  |  |  | 0 |  | Выбрать № склада | Указать кладовщика | Указать наличие данных входного контроля |  | Указать ПТО |  | Указать производителя работь |  | НЕ ЗАКРЫТО
[9 empty] | 0 |  | Указать проектировщика | Указать снабжение |  |  |  | 0 |  | Выбрать № склада | Указать кладовщика | Указать наличие данных входного контроля |  | Указать ПТО |  | Указать производителя работь |  | НЕ ЗАКРЫТО
|  | Трубки из вспененного каучука | [6 empty] | #VALUE! |  | Указать проектировщика | Указать снабжение |  |  |  | 0 |  | Выбрать № склада | Указать кладовщика | Указать наличие данных входного контроля |  | Указать ПТО |  | Указать производителя работь |  | НЕ ЗАКРЫТО
| 103 | ∅89 | ST 13х89 |  | K-flex | м | 2 |  | -2 |  | Указать проектировщика | Указать снабжение |  |  |  | 0 |  | Выбрать № склада | Указать кладовщика | Указать наличие данных входного контроля |  | Указать ПТО |  | Указать производителя работь |  | НЕ ЗАКРЫТО
| 104 | ∅76 | ST 13х76 |  | K-flex | м | 8 |  | -8 |  | Указать проектировщика | Указать снабжение |  |  |  | 0 |  | Выбрать № склада | Указать кладовщика | Указать наличие данных входного контроля |  | Указать ПТО |  | Указать производителя работь |  | НЕ ЗАКРЫТО
| 105 | ∅57 | ST 13х57 |  | K-flex | м | 4 |  | -4 |  | Указать проектировщика | Указать снабжение |  |  |  | 0 |  | Выбрать № склада | Указать кладовщика | Указать наличие данных входного контроля |  | Указать ПТО |  | Указать производителя работь |  | НЕ ЗАКРЫТО
| 106 | ∅42 | ST 13х42 |  | K-flex | м | 32 |  | -32 |  | Указать проектировщика | Указать снабжение |  |  |  | 0 |  | Выбрать № склада | Указать кладовщика | Указать наличие данных входного контроля |  | Указать ПТО |  | Указать производителя работь |  | НЕ ЗАКРЫТО
| 107 | ∅35 | ST 13х35 |  | K-flex | м | 2 |  | -2 |  | Указать проектировщика | Указать снабжение |  |  |  | 0 |  | Выбрать № склада | Указать кладовщика | Указать наличие данных входного контроля |  | Указать ПТО |  | Указать производителя работь |  | НЕ ЗАКРЫТО
| 108 | ∅22 | ST 13х22 |  | K-flex | м | 8 |  | -8 |  | Указать проектировщика | Указать снабжение |  |  |  | 0 |  | Выбрать № склада | Указать кладовщика | Указать наличие данных входного контроля |  | Указать ПТО |  | Указать производителя работь |  | НЕ ЗАКРЫТО
[9 empty] | 0 |  | Указать проектировщика | Указать снабжение |  |  |  | 0 |  | Выбрать № склада | Указать кладовщика | Указать наличие данных входного контроля |  | Указать ПТО |  | Указать производителя работь |  | НЕ ЗАКРЫТО
| 109 | Клей | K-414 |  | K-flex | л | 9 |  | -9 |  | Указать проектировщика | Указать снабжение |  |  |  | 0 |  | Выбрать № склада | Указать кладовщика | Указать наличие данных входного контроля |  | Указать ПТО |  | Указать производителя работь |  | НЕ ЗАКРЫТО
[9 empty] | 0 |  | Указать проектировщика | Указать снабжение |  |  |  | 0 |  | Выбрать № склада | Указать кладовщика | Указать наличие данных входного контроля |  | Указать ПТО |  | Указать производителя работь |  | НЕ ЗАКРЫТО
| 110 | Изосиб (ПЛ) 2мм |  |  |  | м2 | 40 |  | -40 |  | Указать проектировщика | Указать снабжение |  |  |  | 0 |  | Выбрать № склада | Указать кладовщика | Указать наличие данных входного контроля |  | Указать ПТО |  | Указать производителя работь |  | НЕ ЗАКРЫТО
[9 empty] | 0 |  | Указать проектировщика | Указать снабжение |  |  |  | 0 |  | Выбрать № склада | Указать кладовщика | Указать наличие данных входного контроля |  | Указать ПТО |  | Указать производителя работь |  | НЕ ЗАКРЫТО
| 111 | Самоклеящийся металлизированная лента шириной 50 мм, L=50 м |  |  |  | шт | 5 |  | -5 |  | Указать проектировщика | Указать снабжение |  |  |  | 0 |  | Выбрать № склада | Указать кладовщика | Указать наличие данных входного контроля |  | Указать ПТО |  | Указать производителя работь |  | НЕ ЗАКРЫТО
[9 empty] | 0 |  | Указать проектировщика | Указать снабжение |  |  |  | 0 |  | Выбрать № склада | Указать кладовщика | Указать наличие данных входного контроля |  | Указать ПТО |  | Указать производителя работь |  | НЕ ЗАКРЫТО
|  | Маркировка: | [6 empty] | 0 |  | Указать проектировщика | Указать снабжение |  |  |  | 0 |  | Выбрать № склада | Указать кладовщика | Указать наличие данных входного контроля |  | Указать ПТО |  | Указать производителя работь |  | НЕ ЗАКРЫТО
| 112 | Маркер самоклеющийся Р.2 (зеленый) "Сетевая вода подающий" |  |  | ТАРГИС | шт | 12 |  | -12 |  | Указать проектировщика | Указать снабжение |  |  |  | 0 |  | Выбрать № склада | Указать кладовщика | Указать наличие данных входного контроля |  | Указать ПТО |  | Указать производителя работь |  | НЕ ЗАКРЫТО
| 113 | Маркер самоклеющийся Р.2 (зеленый) "Сетевая вода обратный" |  |  | ТАРГИС | шт | 8 |  | -8 |  | Указать проектировщика | Указать снабжение |  |  |  | 0 |  | Выбрать № склада | Указать кладовщика | Указать наличие данных входного контроля |  | Указать ПТО |  | Указать производителя работь |  | НЕ ЗАКРЫТО
| 114 | Маркер самоклеющийся Р.2 (зеленый) "Дренаж безнапорный" |  |  | ТАРГИС | шт | 3 |  | -3 |  | Указать проектировщика | Указать снабжение |  |  |  | 0 |  | Выбрать № склада | Указать кладовщика | Указать наличие данных входного контроля |  | Указать ПТО |  | Указать производителя работь |  | НЕ ЗАКРЫТО
| 115 | Маркер самоклеющийся Р.1 (зеленый) "Дренаж безнапорный" |  |  | ТАРГИС | шт | 5 |  | -5 |  | Указать проектировщика | Указать снабжение |  |  |  | 0 |  | Выбрать № склада | Указать кладовщика | Указать наличие данных входного контроля |  | Указать ПТО |  | Указать производителя работь |  | НЕ ЗАКРЫТО
| 116 | Маркер самоклеющийся Р.2 (зеленый) "Дренаж напорный" |  |  | ТАРГИС | шт | 5 |  | -5 |  | Указать проектировщика | Указать снабжение |  |  |  | 0 |  | Выбрать № склада | Указать кладовщика | Указать наличие данных входного контроля |  | Указать ПТО |  | Указать производителя работь |  | НЕ ЗАКРЫТО
| 117 | Маркер самоклеющийся Р.1 (зеленый) "Исходная вода" |  |  | ТАРГИС | шт | 12 |  | -12 |  | Указать проектировщика | Указать снабжение |  |  |  | 0 |  | Выбрать № склада | Указать кладовщика | Указать наличие данных входного контроля |  | Указать ПТО |  | Указать производителя работь |  | НЕ ЗАКРЫТО
| 118 | Маркер самоклеющийся Р.1 (зеленый) "Химочищенная вода" |  |  | ТАРГИС | шт | 3 |  | -3 |  | Указать проектировщика | Указать снабжение |  |  |  | 0 |  | Выбрать № склада | Указать кладовщика | Указать наличие данных входного контроля |  | Указать ПТО |  | Указать производителя работь |  | НЕ ЗАКРЫТО
[9 empty] | 0 |  | Указать проектировщика | Указать снабжение |  |  |  | 0 |  | Выбрать № склада | Указать кладовщика | Указать наличие данных входного контроля |  | Указать ПТО |  | Указать производителя работь |  | НЕ ЗАКРЫТО
| 119 | Лента самоклеющаяся (зеленая), шириной 300 мм |  |  | ТАРГИС | м | 25 |  | -25 |  | Указать проектировщика | Указать снабжение |  |  |  | 0 |  | Выбрать № склада | Указать кладовщика | Указать наличие данных входного контроля |  | Указать ПТО |  | Указать производителя работь |  | НЕ ЗАКРЫТО
[9 empty] | 0 |  | Указать проектировщика | Указать снабжение |  |  |  | 0 |  | Выбрать № склада | Указать кладовщика | Указать наличие данных входного контроля |  | Указать ПТО |  | Указать производителя работь |  | НЕ ЗАКРЫТО
| 120 | Маркировочная бирка 70х1115, односторонняя: | [6 empty] | #VALUE! |  | Указать проектировщика | Указать снабжение |  |  |  | 0 |  | Выбрать № склада | Указать кладовщика | Указать наличие данных входного контроля |  | Указать ПТО |  | Указать производителя работь |  | НЕ ЗАКРЫТО
| 121 | "НАСОС" синяя: |  |  | ТАРГИС | шт | 6 |  | -6 |  | Указать проектировщика | Указать снабжение |  |  |  | 0 |  | Выбрать № склада | Указать кладовщика | Указать наличие данных входного контроля |  | Указать ПТО |  | Указать производителя работь |  | НЕ ЗАКРЫТО
| 122 | "ФИЛЬТР-СЕТЧАТЫЙ" синяя: |  |  | ТАРГИС | шт | 3 |  | -3 |  | Указать проектировщика | Указать снабжение |  |  |  | 0 |  | Выбрать № склада | Указать кладовщика | Указать наличие данных входного контроля |  | Указать ПТО |  | Указать производителя работь |  | НЕ ЗАКРЫТО
| 123 | "КЛАПАН ПРЕДОХРАНИТЕЛЬНЫЙ" красная: |  |  | ТАРГИС | шт | 4 |  | -4 |  | Указать проектировщика | Указать снабжение |  |  |  | 0 |  | Выбрать № склада | Указать кладовщика | Указать наличие данных входного контроля |  | Указать ПТО |  | Указать производителя работь |  | НЕ ЗАКРЫТО
| 124 | "КЛАПАН ЭЛЕКТРОМАГНИТНЫЙ" синяя: |  |  | ТАРГИС | шт | 3 |  | -3 |  | Указать проектировщика | Указать снабжение |  |  |  | 0 |  | Выбрать № склада | Указать кладовщика | Указать наличие данных входного контроля |  | Указать ПТО |  | Указать производителя работь |  | НЕ ЗАКРЫТО
| 125 | "КЛАПАН ОБРАТНЫЙ" синяя: |  |  | ТАРГИС | шт | 6 |  | -6 |  | Указать проектировщика | Указать снабжение |  |  |  | 0 |  | Выбрать № склада | Указать кладовщика | Указать наличие данных входного контроля |  | Указать ПТО |  | Указать производителя работь |  | НЕ ЗАКРЫТО
| 126 | "ЗАТВОР ДИСКОВЫЙ" синяя: |  |  | ТАРГИС | шт | 13 |  | -13 |  | Указать проектировщика | Указать снабжение |  |  |  | 0 |  | Выбрать № склада | Указать кладовщика | Указать наличие данных входного контроля |  | Указать ПТО |  | Указать производителя работь |  | НЕ ЗАКРЫТО
| 127 | "КРАН ШАРОВОЙ" синяя: |  |  | ТАРГИС | шт | 52 |  | -52 |  | Указать проектировщика | Указать снабжение |  |  |  | 0 |  | Выбрать № склада | Указать кладовщика | Указать наличие данных входного контроля |  | Указать ПТО |  | Указать производителя работь |  | НЕ ЗАКРЫТО
| 128 | "ВОЗДУХООТВОДЧИК АВТОМАТИЧЕСКИЙ" синяя: |  |  | ТАРГИС | шт | 5 |  | -5 |  | Указать проектировщика | Указать снабжение |  |  |  | 0 |  | Выбрать № склада | Указать кладовщика | Указать наличие данных входного контроля |  | Указать ПТО |  | Указать производителя работь |  | НЕ ЗАКРЫТО
| 129 | без информации синяя: |  |  | ТАРГИС | шт | 15 |  | -15 |  | Указать проектировщика | Указать снабжение |  |  |  | 0 |  | Выбрать № склада | Указать кладовщика | Указать наличие данных входного контроля |  | Указать ПТО |  | Указать производителя работь |  | НЕ ЗАКРЫТО
[9 empty] | 0 |  | Указать проектировщика | Указать снабжение |  |  |  | 0 |  | Выбрать № склада | Указать кладовщика | Указать наличие данных входного контроля |  | Указать ПТО |  | Указать производителя работь |  | НЕ ЗАКРЫТО
|  | Прочее: | [6 empty] | 0 |  | Указать проектировщика | Указать снабжение |  |  |  | 0 |  | Выбрать № склада | Указать кладовщика | Указать наличие данных входного контроля |  | Указать ПТО |  | Указать производителя работь |  | НЕ ЗАКРЫТО
| 130 | Резинотканевый рукав DN20 |  |  |  | м | 10 |  | -10 |  | Указать проектировщика | Указать снабжение |  |  |  | 0 |  | Выбрать № склада | Указать кладовщика | Указать наличие данных входного контроля |  | Указать ПТО |  | Указать производителя работь |  | НЕ ЗАКРЫТО
| 131 | Стремянка алюминиевая 7 ступеней |  |  | Энкор | шт | 1 |  | -1 |  | Указать проектировщика | Указать снабжение |  |  |  | 0 |  | Выбрать № склада | Указать кладовщика | Указать наличие данных входного контроля |  | Указать ПТО |  | Указать производителя работь |  | НЕ ЗАКРЫТО
| 132 | Кран гидравлический | TS0601B |  |  | шт | 1 |  | -1 |  | Указать проектировщика | Указать снабжение |  |  |  | 0 |  | Выбрать № склада | Указать кладовщика | Указать наличие данных входного контроля |  | Указать ПТО |  | Указать производителя работь |  | НЕ ЗАКРЫТО

## Спецификация
[7 empty] | 201 | Разделы
№ | Позиция | Наименование и техническая характеристика | Тип, марка, обозначение документа, опросного листа | Код оборудования, изделия, материала | Завод-изготовитель | Ед. изм. | Кол-во необходимое
Оборудование
|  | Раздел ТМ | [5 empty] | ТМ
1 | К1.1-К1.3 | Котел водогрейный Дорогобуж-750, ф. «Дорогобужкотломаш» | Q=0,75 МВт; t1/t2=95/70оС; P/раб=6,0 бар; 3 рабочих |  |  | шт. | 3 | ТМ
2 | К2.1-К2.2 | Насос рециркуляции котла Rz-M25-10-16 ф. Рационал | Q=8,0 м3/ч; H=5,0 м; P=0,5 кВт; 3 рабочих |  |  | шт. | 3 | ТМ
3 | К3.1-К3.2 | Насос сетевой воды Rz-L50-31/31-3/2 ф. Рационал | Q=19,4 м3/ч; H=29,5 м; P=3,0 кВт; 1-рабочий, 1 резервный |  |  | шт. | 2 | ТМ
4 | К4.1-К4.2 | Насос исходной воды Rz-VC65-40/54-5,5/2 с ЧП, ф. Рационал | Q=20,0 м3/ч; H=50 м; P=5,5 кВт; 1-рабочий, 1 резервный |  |  | шт. | 2 | ТМ
5 | К5.1-К5.2 | Насос внутреннего контура ГВС TD100-9/2, ф. CNP | Q=53,5 м3/ч; H=8 м; P=2,2 кВт; 1-рабочий, 1 резервный |  |  | шт. | 2 | ТМ
6 | К6 | Насос рециркуляции ГВС Rz-H32-4/30-3/0,75 ф. Рационал | Q=5 м3/ч; H=26 м; P=0,75 кВт; 1-рабочий |  |  | шт. | 1 | ТМ
7 | К7 | Насос подпиточной воды Rz-H25-1/25-3/0,25, ф. Рационал | Q=0,5 м3/ч; H=28 м; P=0,25 кВт; 1-рабочий, 1 резервный |  |  | шт. | 2 | ТМ
8 | К8 | Пластинчатый теплообменник ГВС HH№09 ф. Ридан | w102183673 |  |  | шт. | 2 | ТМ
9 | К9 | Установка водоотчистная АКВАФЛОУ SA 036-377/5, ф. Водэко с солевым баком 500л |  |  |  | шт. | 1 | ТМ
10 | К9.1 | Комплекс дозирования АКВАФЛОУ DC SP 61506, ф. Водэко |  |  |  | шт. | 1 | ТМ
11 | К10 | Бак запаса подпиточной воды, стальной | V=3 м3/ч |  |  | шт. | 1 | ТМ
12 | К11.1-К11.2 | Бак мембранный WRV-300, ф. Таэн | V=300 л |  |  | шт. | 2 | ТМ
13 | К12 | Бак мембранный WRV-35, ф. Таэн | V=35 л |  |  | шт. | 1 | ТМ
14 | К13 | Магнитный полиградиентный активатор воды МПАВ | Ду80 |  |  | шт. | 1 | ТМ
15 | КР1 | Клапан регулирующий 3-х ходовой HFE-3R с электроприводом AMB-162 | Ду50; Ру0,6, Кvs=60 м3/ч |  |  | шт. | 1 | ТМ
16 | КР2 | Клапан регулирующий 3-х ходовой HFE-3R с электроприводом AMB-162 | Ду80; Ру0,6, Кvs=150 м3/ч |  |  | шт. | 1 | ТМ
17 | КС1 | Клапан электромагнитный н/з CK-11-15 Росма | Ду15; Ру1,0 |  |  | шт. | 3 | ТМ
18 | КП1 | Клапан предохранительный полноподъемный 17с28нж | Ду40х65; Ру1,6; Pн.о.=6,0бар |  |  | шт. | 6 | ТМ
19 | КП2 | Клапан предохранительный резьбовой VT.1831.N.06, Pн.о.=6,0бар | Ду25; Ру1,6; Pн.о.=6,0бар |  |  | шт. | 4 | ТМ
20 | Ф1 | Фильтр сетчатый фланцевый ФСФ, ф. Ридан | Ду80; Ру1,6 |  |  | шт. | 1 | ТМ
21 | Ф2 | Фильтр сетчатый фланцевый ФСФ, ф. Ридан | Ду50; Ру1,6 |  |  | шт. | 1 | ТМ
22 | Ф3 | Фильтр резьбовой ФМ15Р ВР/ВР ф. Венд | Ду15; Ру1,6 |  |  | шт. | 1 | ТМ
23 | КО1 | Клапан обратный межфланцевый, двухстворчатый, диск из нерж. стали ЗОД.01.16.100 ф. Ридан | Ду100; Ру1,6 |  |  | шт. | 2 | ТМ
24 | КО2 | Клапан обратный межфланцевый, двухстворчатый, диск из нерж. стали ЗОД.01.16.80 ф. Ридан | Ду80; Ру1,6 |  |  | шт. | 1 | ТМ
25 | КО3 | Клапан обратный межфланцевый, двухстворчатый, диск из нерж. стали ЗОД.01.16.65 ф. Ридан | Ду65; Ру1,6 |  |  | шт. | 4 | ТМ
26 | КО4 | Клапан обратный межфланцевый, двухстворчатый, диск из нерж. стали ЗОД.01.16.50 ф. Ридан | Ду50; Ру1,6 |  |  | шт. | 4 | ТМ
27 | КО5 | Клапан обратный муфтовый СV.320.06, ф. MVI | Ду25; Ру1,6 |  |  | шт. | 3 | ТМ
28 | ЗП1 | Затвор поворотный с рукояткой ЗДМ 03.16.125 ф. Ридан | Ду125; Ру1,6 |  |  | шт. | 6 | ТМ
29 | ЗП2 | Затвор поворотный с рукояткой ЗДМ 03.16.100 ф. Ридан | Ду100; Ру1,6 |  |  | шт. | 5 | ТМ
30 | ЗП2а | Затвор поворотный ЗДМ 03.16.100 ф. Ридан c электроприводом АМБ008.220 ф. Ридан | Ду100; Ру1,6 |  |  | шт. | 3 | ТМ
31 | ЗП3 | Затвор поворотный с рукояткой ЗДМ 03.16.080 ф. Ридан | Ду80; Ру1,6 |  |  | шт. | 5 | ТМ
32 | ЗП3Н | Затвор поворотный с рукояткой ЗДМ 05.16.080 ф. Ридан (диск из нержавеющей стали) | Ду80; Ру1,6 |  |  | шт. | 9 | ТМ
33 | ЗП4 | Затвор поворотный с рукояткой ЗДМ 03.16.065 ф. Ридан | Ду65; Ру1,6 |  |  | шт. | 2 | ТМ
34 | ЗП4Н | Затвор поворотный с рукояткой ЗДМ 05.16.065 ф. Ридан (диск из нержавеющей стали) | Ду65; Ру1,6 |  |  | шт. | 2 | ТМ
35 | ЗП5 | Затвор поворотный с рукояткой ЗДМ 03.16.050 ф. Ридан | Ду65; Ру1,6 |  |  | шт. | 6 | ТМ
36 | КШ4 | Кран шаровой муфтовый Pride, ф. LD | Ду32; Ру1,6 |  |  | шт. | 2 | ТМ
37 | КШ3 | Кран шаровой муфтовый Pride, ф. LD | Ду25; Ру1,6 |  |  | шт. | 14 | ТМ
38 | КШ2 | Кран шаровой муфтовый Pride, ф. LD | Ду20; Ру1,6 |  |  | шт. | 4 | ТМ
39 | КШ1 | Кран шаровой муфтовый Pride, ф. LD | Ду15; Ру1,6 |  |  | шт. | 35 | ТМ
40 | ВО1 | Воздухоотводчик автоматический R99 HP прямой, ф. Giacomini | Ду15; Ру1,4 |  |  | шт. | 12 | ТМ
41 | ВК1 | Виброкомпенсатор муфтовый FC6, ф. АДЛ | Ду25; Ру1,0 |  |  | шт. | 4 | ТМ
42 | ВК2 | Виброкомпенсатор фланцевый ZKV, ф. Ридан | Ду65; Ру1,6 |  |  | шт. | 4 | ТМ
43 | ВК3 | Виброкомпенсатор фланцевый ZKV, ф. Ридан | Ду50; Ру1,6 |  |  | шт. | 4 | ТМ
44 | ВК4 | Виброкомпенсатор фланцевый ZKV, ф. Ридан | Ду100; Ру1,6 |  |  | шт. | 4 | ТМ
|  | Раздел ДТ | [5 empty] | ДТ
|  | Комплект ДТ без мачты |  | Феникс |  | шт. | 1 кмт | ДТ
|  | Раздел ГСВ | [5 empty] | ГСВ
1 | ГГ.1...ГГ.3 | Горелка газовая |  |  |  | шт. | 3 | ГСВ
2 | 1.1...3.1 | Группа эл. магнитных клапанов |  |  |  | шт. | 1 | ГСВ
3 | 1.2...3.2 | Реле минимального давления |  |  |  | шт. | 1 | ГСВ
4 | 1.3...3.3 | Реле давления для контроля герметичности |  |  |  | шт. | 1 | ГСВ
5 | 1.4...3.4 | Реле максимального давления |  |  |  | шт. | 1 | ГСВ
6 | Ам.1...Ам.3 | Антивибрационная муфта Ду32 |  |  |  | шт. | 3 | ГСВ
7 | ЭМ.1 | Клапан электромагнитный НЗ EVP/NC Ду100 Ру0,036МПа |  |  |  | шт. | 1 | ГСВ
8 | КШ1.1...КШ1.3 | Кран шаровой фланцевый Ду50 Ру4,0МПа |  |  |  | шт. | 3 | ГСВ
9 | РЗ.1...РЗ.3 | Заглушка поворотная Ду50, Ру1,6МПа |  |  |  | шт. | 3 | ГСВ
10 | Ф.1...Ф.3 | Фильтр газовый с ИПД Ду50, Ру0,2МПа |  |  |  | шт. | 3 | ГСВ
11 | КШ2.1...КШ2.4 | Кран шаровой муфтовый газовый Ду20, Ру4,0МПа |  |  |  | шт. | 4 | ГСВ
12 | КШ3.1...КШ3.4 | Кран шаровой муфтовый газовый Ду15, Ру4,0МПа |  |  |  | шт. | 4 | ГСВ
13 | КИП12 | Счетчик газовый Ду50, Ру1,6МПа |  |  |  | шт. | 3 | ГСВ
14 |  | Детали: |  |  |  | шт |  | ГСВ
15 |  | Отвод |  |  |  | шт |  | ГСВ
16 | 4 | 90-108х4,0 |  |  |  |  | 2 | ГСВ
17 | 5 | 90-57х3,5 |  |  |  |  | 1 | ГСВ
18 | 6 | 90-1-42,4х3,6 |  |  |  | шт | 3 | ГСВ
19 | 7 | 90-1-26,9х3,2 |  |  |  | шт | 6 | ГСВ
20 |  | Переходы |  |  |  | шт |  | ГСВ
21 | 8 | К-2-57,0х3,0-38,0х2,0 |  |  |  | шт | 3 | ГСВ
22 | 9 | К-2-57,0х3,0-25,0х1,6 |  |  |  |  | 1 | ГСВ
23 |  | Фланец плоский |  |  |  | шт |  | ГСВ
26 | 10 | 100-16-01-1-В-IV |  |  |  | шт | 2 | ГСВ
27 | 11 | 50-16-01-1-В-IV |  |  |  | шт | 18 | ГСВ
28 |  | Прокладка паронит ПОН-Б | [5 empty] | ГСВ
29 | 12 | А-100-16 |  |  |  | шт | 2 | ГСВ
30 | 13 | А-50-16 |  |  |  | шт | 21 | ГСВ
31 |  | Болт |  |  |  | шт |  | ГСВ
32 | 14 | М16-6gх90 |  |  |  | шт | 16 | ГСВ
33 | 15 | М16-6gх80 |  |  |  |  | 72 | ГСВ
34 |  | Гайка | [5 empty] | ГСВ
35 | 16 | М16-6Н.5 |  |  |  | шт | 176 | ГСВ
36 |  | Шайба |  |  |  | шт |  | ГСВ
37 | 17 | 16.02.2005 |  |  |  | шт | 176 | ГСВ
38 | 18 | Заглушка эллиптическая 108х4,0 |  |  |  | шт | 1 | ГСВ
39 | 19 | Колпак Ду15 |  |  |  | шт | 4 | ГСВ
40 |  | Резьба наружная |  |  |  | шт |  | ГСВ
41 | 20 | 32 |  |  |  |  | 3 | ГСВ
42 | 21 | 20 |  |  |  |  | 8 | ГСВ
43 | 22 | 15 |  |  |  | шт | 4 | ГСВ
44 |  | Муфта |  |  |  | шт |  | ГСВ
45 | 23 | 20 |  |  |  | шт | 4 | ГСВ
46 |  | Сгон |  |  |  | шт |  | ГСВ
47 | 24 | 20 |  |  |  | шт | 4 | ГСВ
48 |  | Контргайки |  |  |  | шт |  | ГСВ
49 | 25 | 20 |  |  |  | шт | 3 | ГСВ
50 |  | Трубы: | [5 empty] | ГСВ
51 |  | Труба стальная электросварная ст.20: | [5 empty] | ГСВ
52 | 26 | 219х6,0 |  |  |  | шт | 0.12 | ГСВ
53 | 27 | 108х4,0 |  |  |  |  | 5.6 | ГСВ
54 | 28 | 89х3,5 |  |  |  |  | 0.12 | ГСВ
55 | 29 | 57х3,5 |  |  |  | шт | 10 | ГСВ
56 |  | Труба стальная водогазопроводная ст.20: |  |  |  | шт |  | ГСВ
57 | 30 | Ду32х3,2 (42,3х3,2) |  |  |  | шт | 1 | ГСВ
58 | 31 | Ду20х2,8 (26,9х2,8) |  |  |  | шт | 6 | ГСВ
59 | 32 | Ду15х2,8 (21,3х2,8) |  |  |  | шт | 0.5 | ГСВ
60 |  | Опоры трубопроводов |  |  |  | шт |  | ГСВ
61 | 33 | Скоба U-образная 102-114 мм (4") |  |  |  | шт | 2 | ГСВ
62 |  | с метрической резьбой М12 (в комплекте с шестигранными гайками) |  |  |  | шт |  | ГСВ
63 | 34 | Скоба U-образная 50-60мм (2'') |  |  |  |  | 2 | ГСВ
64 |  | с метрической резьбой М8 (в комплекте с шестигранными гайками) |  |  |  | шт |  | ГСВ
65 | 35 | Скоба U-образная 33-42мм (1 1/4'') |  |  |  |  | 3 | ГСВ
66 |  | с метрической резьбой М8 (в комплекте с шестигранными гайками) | [5 empty] | ГСВ
67 | 36 | Уголок 75х75х5 А/С345 |  |  |  | шт | 2 | ГСВ
68 | 37 | Труба стальная электросварная 57х3,5 |  |  |  | шт | 2 | ГСВ
69 | 38 | Лист металлический 8мм, ст. С 345 |  |  |  | шт | 0.1 | ГСВ
70 |  | Изоляция трубопроводов: |  |  |  | шт |  | ГСВ
71 | 39 | Эмаль "Экспресс" желтого цвета RAL 1021 (два слоя) |  |  |  | кг | 2 | ГСВ
72 | 40 | Грунтовка (два слоя) ГФ-021 |  |  |  | кг | 2 | ГСВ
73 |  | Катушки под счетчики: | [5 empty] | ГСВ
74 |  | Фланец плоский | [5 empty] | ГСВ
75 | 41 | 50-16-01-1-В-IV |  |  |  | шт | 6 | ГСВ
76 |  | Прокладка паронит ПОН-Б |  |  |  | шт |  | ГСВ
77 | 42 | А-50-16 |  |  |  | шт | 6 | ГСВ
78 |  | Труба стальная электросварная ст.20: | [5 empty] | ГСВ
79 | 43 | 57х3,5 |  |  |  |  | 0.5 | ГСВ
80 |  | Маркировка |  |  |  | шт |  | ГСВ
81 | 44 | Бирка "КЛАПАН ЭЛЕКТРОМАГН. НЗ" |  |  |  | шт | 1 | ГСВ
82 | 45 | Бирка "КРАН ШАРОВОЙ" |  |  |  | шт | 11 | ГСВ
83 | 46 | Бирка "СЧЕТЧИК ГАЗА" |  |  |  |  | 3 | ГСВ
84 | 47 | Бирка «ФИЛЬТР ГАЗОВЫЙ» |  |  |  |  | 3 | ГСВ
85 | 48 | Самоклеющийся маркер "ГАЗ" (цвет - желтый с черной каемкой) размер Р.2 |  |  |  | шт | 5 | ГСВ
86 | 49 | Самоклеющийся маркер "ГАЗ" (цвет - желтый с черной каемкой) размер Р.1 |  |  |  | шт | 10 | ГСВ
87 | 50 | Лента красная для предупреждающих колец, а=50мм |  |  |  | м | 5 | ГСВ
88 | 51 | Лента красная для предупреждающих колец, а=40мм |  |  |  | м | 10 | ГСВ
|  | Раздел ОВ | [5 empty] | ОВ
1 | ПЕ1.1-ПЕ1.3 | Жалюзийная решетка РН 350х750, RAL9003, ф. Nevatom |  |  |  | шт. | 3 | ОВ
2 | ВЕ1-ВЕ2 | Дефлектор-315-оц-н, ф. Nevatom |  |  |  | шт. | 2 | ОВ
3 | КВ1 | Клапан воздушный KVK-315-оц.-р.р, ф. Nevatom |  |  |  | шт. | 1 | ОВ
4 | А1.1-А1.2 | Воздушно отопительный агрегат ВС-1220, ф. Греерс | 1 раб. 1 рез. |  |  | шт. | 2 | ОВ
5 | Ф.ОВ.1 | Фильтр сетчатый муфтовый 192, ф. Itap | Ду15, Ру2,0 |  |  | шт. | 1 | ОВ
6 | КШ.ОВ.1 | Кран шаровый муфтовый LD Pride Вн/Вн, ф. «ЛД» | Ду15, Ру1,6 |  |  | шт. | 10 | ОВ
7 | КБ.ОВ.1 | Клапан балансировочный муфтовый VT.054.NLF.04, ф. VALTEC | Ду15, Ру1,6 |  |  | шт. | 2 | ОВ
8 | В.ОВ.1 | Воздухоотводчик автоматический R99, ф. Giacomini | Ду15, Ру1,4 |  |  | шт. | 3 | ОВ
9 | ГШ.ОВ.1 | Гибкая подводка для горячей воды с накидными гайками | Ду15 |  |  | шт. | 4 | ОВ
|  | Раздел ИКГ | [5 empty] | ИКГ
х | х | х | х |  | х | х | х | ИКГ
|  | Раздел ЭМ | [5 empty] | ЭМ
1 | [7 empty] | ЭМ
2 |  | ВРУ - Вводно-распределительное устройство | 24-23-ЭМ.01 |  |  | шт. | 1 | ЭМ
3 |  | ПЭСПЗ - панель противопожарных устройств | 24-23-ЭМ.02 |  |  | шт. | 1 | ЭМ
4 |  | 2. Электроустановочные изделия |  |  |  | шт. |  | ЭМ
5 | 2.1 | Розетка 1-местная для открытой установки РСб20-3-ГПБб с заземляющим контактом IP54 ГЕРМЕС PLUS (цвет крышки:дымчатый) IEK |  | РСб20-3-ГПБд |  | шт. | 3 | ЭМ
6 | [7 empty] | ЭМ
ЭМ
6 | [7 empty] | ЭМ
7 | [7 empty] | ЭМ
|  | 3. Кабельная продукция | [5 empty] | ЭМ
8 | 3.1 | Силовой кабель, с медной жилой, изоляцией и оболочкой из ПВХ пониженной пожарной опасности, класс пожарной безопасности категория A, 0.66кВ |  |  |  | шт |  | ЭМ
9 |  |  | ВВГнг(А)-LS 3х1,5 |  |  | шт | 210 | ЭМ
10 |  |  | ВВГнг(А)-LS 3х2,5 |  |  | шт | 120 | ЭМ
|  |  | ВВГнг(А)-LS 4х2,5 |  |  |  | 170 | ЭМ
11 |  |  | ВВГнг(А)-LS 5х1,5 |  |  | шт | 35 | ЭМ
12 | 3.2 | Силовой кабель огнестойкий, не распространяющий горение, с пониженным дымо- и газовыделением, с изоляцией и оболочкой из ПВХ | ВВГнг(А)-FRLS 5х2,5 |  |  | шт | 80 | ЭМ
13 |  | 4. Изделия для монтажа |  |  |  | шт |  | ЭМ
| 4.1 | ESCA Лоток перфорированный 100х100х3000 |  | CLP10-100-100-3 |  |  | 16 | ЭМ
| 4.2 | Крышка на лоток осн. 100х3000мм |  | CLP1K-100-1 |  |  | 16 | ЭМ
14 | 4.3 | ESCA Поворот 90град 100х100мм |  | CLP2P-100-100 |  | шт | 4 | ЭМ
15 | 4.4 | ESCA Ответвитель Т-обр. верт. вниз 100х100мм |  | CLM50D-OVN-100-100 |  | шт | 1 | ЭМ
16 | 4.5 | ESCA Лоток неперфорированный 100х100х3000 |  | CLN10-100-100-3 |  | шт | 2 | ЭМ
17 | 4.6 | Крышка на лоток осн. 100х3000мм |  | CLP1K-100-1 |  | шт | 2 | ЭМ
| 4.7 | ESCA Ответвитель Т-обр. 100х100мм |  | CLP1T-100-100 |  |  | 3 | ЭМ
18 | 4.8 | Комплект соединительный КС М6х10 |  | CLP1M-CS-6-10-1 |  | шт | 250 | ЭМ
19 | 4.9 | Консоль BSL40, 200 мм |  | BSL.40.2015 |  | шт | 40 | ЭМ
20 | 4.10 | Профиль оцинкованный, МР 50х30х2000 |  | MP.TUH.5030.20. FS |  | шт | 15 | ЭМ
| 4.11 | Коробка ответвительная, d80x40мм, IP44, к.н. 53600R, DKC |  | 53600R |  |  | 1 | ЭМ
21 | 4.12 | Гофрированная труба d=25 мм |  | арт. 57025 |  | шт | 20 | ЭМ
22 | 4.13 | Гофрированная труба d=20 мм |  | арт. 57020 |  | шт | 50 | ЭМ
23 | 4.14 | Переходник армированная труба-коробка d=25 мм |  | арт. 55125 |  | шт | 4 | ЭМ
24 | 4.15 | Переходник армированная труба-коробка d=20 мм |  | арт. 55120 |  | шт | 25 | ЭМ
| 4.16 | Бирка маркировочная | У-134 | 19013 |  |  | 1 | ЭМ
| 4.17 | Хомут 3,6х250 мм, упаковка 100 шт. |  |  |  |  | 5 | ЭМ
25 | [5 empty] | шт |  | ЭМ
26 | [5 empty] | шт |  | ЭМ
25 |  | 5. Материалы для внутреннего контура заземления |  |  |  | шт |  | ЭМ
25 | 5.1 | Полоса стальная 40х4 |  |  |  | шт | 42 | ЭМ
25 | 5.2 | Сгон Ду 50 мм с двумя контргайками, L=200 мм |  |  |  | шт | 2 | ЭМ
25 | 5.3 | Провод установочный, с медной жилой, с изоляцией желто-зеленого цвета ПуВнг-LS 1х6 |  |  |  | шт | 20 | ЭМ
| 5.4 | Провод установочный, с медной жилой, с изоляцией желто-зеленого цвета ПуВнг-LS 1х25 |  |  |  |  | 10 | ЭМ
| 5.5 | Наконечник кольцевой изолированный НКИ 4,0-6,0 мм2 |  |  |  |  | 20 | ЭМ
26 | 5.6 | Кабельный наконечник, JG-25, арт. UNP40-025-07-08 |  |  |  | шт | 40 | ЭМ
27 | 5.7 | Металлический знак заземления D=40 мм, исполнение 1 по табл. 16 ГОСТ 21130-75 |  |  |  | шт | 2 | ЭМ
28 | [5 empty] | шт |  | ЭМ
29 | [5 empty] | шт |  | ЭМ
30 | [5 empty] | шт |  | ЭМ
31 |  | 6. Материалы для электрообогрева |  |  |  | шт |  | ЭМ
32 | 6.1 | Кабель нагревательный саморегулирующийся 16Bт/м |  |  |  | шт | 22 | ЭМ
| 6.2 | Комплект KTY для саморегулирующегося кабеля |  |  |  |  | 5 | ЭМ
| 6.3 | Коробка ответвительная, d80x40мм, IP44, к.н. 53600R, DKC |  | 53600R |  |  | 2 | ЭМ
33 | 6.4 | Клемма соединительная 5-проводная, арт. № 2273-245, WAGO | WAGO | арт. № 2273-245 |  | шт | 5 | ЭМ
|  | Раздел АК | [5 empty] | АК
1 |  | Манометр показывающий ТМ 510Р.10 (0...1,0 МПа) G1/2 1,5 |  | ЗАО «РОСМА» |  | шт | 14 | АК
2 |  | Манометр показывающий ТМ 510Р.10 (0...0,4 МПа) G1/2 1,5 |  | ЗАО «РОСМА» |  | шт | 21 | АК
3 |  | Термометр биметаллический показывающий радиальный, пределы измерения 0…+150 С Lпогр = 100 мм, с защ. Гильзой БТ -52.212. (0…+150) С G1/2.100.1,5 |  | ЗАО «РОСМА» |  | шт | 6 | АК
4 |  | Термометр биметаллический показывающий радиальный, пределы измерения 0…+100 С Lпогр = 100 мм, с защ. Гильзой БТ-52.212(0-100C)G1/2.100.1,5 |  | ЗАО «РОСМА» |  | шт | 8 | АК
5 |  | Термометр биметаллический показывающийрадиальный, пределы измерения -30…+70 С Lпогр = 64 мм, с защ. Гильзей БТ -52.212. (-30…+70) С G1/2.64.1,5 |  | ЗАО «РОСМА» |  | шт | 1 | АК
6 |  | Реле давления РД-2Р, Рmax 1,6 МПа, (-0,02...0.8) МПа** Модель 35 G1/2 , ? (0,04...0,15)МПа, G1/2" |  | ЗАО «РОСМА» |  | шт | 1 | АК
7 |  | Дифф. реле давления РДД-2Р, диапазон 0,05-0,2МПа, G1/4 |  | ЗАО «РОСМА» |  | шт | 2 | АК
8 |  | Датчик избыточного давления (4-20)мА ПД100-ДИ 1,0-171-1,0 |  | НПО "ОВЕН" |  | шт | 7 | АК
9 |  | Датчик термосопротивления с коммутационной головкой D=8 мм, подвижный штуцер, М20*1,5 (-50...+500)гр. C, ДТС035-РТ100.В2.120 |  | НПО "ОВЕН" |  | шт | 3 | АК
10 |  | Гильза ГЗ.16.3.1.120, Бобышка Б.П.2.G1/2.55.1 (комплект) |  | НПО "ОВЕН" |  | шт | 3 | АК
11 |  | Датчик ТС ДТС125Л-Pt100.B2.60 (-50...+100) гр.С |  | НПО "ОВЕН" |  | шт | 1 | АК
12 |  | Датчик кондуктометрический ДУ.5-3 |  | НПО "ОВЕН" |  | шт | 1 | АК
13 |  | Контроллер уровня ОРДИНАР-Щ/A/РРР/AC220 |  | ООО "Автоматика" |  | шт | 1 | АК
14 |  | Дифф. реле давления РДД-2Р, диапазон (0,1-0,6)МПа, G1/4 |  | ЗАО «РОСМА» |  | шт | 4 | АК
15 | [7 empty] | АК
16 |  | Реле давления РД-2Р, Рmax 1,6 МПа, (-0,02...0.8) МПа** Модель 35 G1/2 , ? (0,04...0,15)МПа, G1/2" |  | ЗАО «РОСМА» |  | шт | 6 | АК
17 |  | КОТЛОВАЯ СХЕМА | [5 empty] | АК
18 |  | Манометр показывающий, пределы измерения 0…0,6 МПа ТМ 610Р.00 (0...0,6) МПа G1/2 1,5 |  | ЗАО «РОСМА» |  | шт | 12 | АК
19 |  | Термометр биметаллический показывающий радиальный, пределы измерения 0…+150 С Lпогр = 100 мм, с защ. Гильзей БТ -52.212. (0…+150) С G1/2.100.1,5 |  | ЗАО «РОСМА» |  | шт | 6 | АК
20 |  | Термометр биметаллический показывающий радиальный, пределы измерения 0+350С Lпогр=300м, с защ. Гильзей БТ-52.212 (0–350 гр.С) G1/2. 300. 1,5 |  | ЗАО «РОСМА» |  | шт | 3 | АК
21 |  | Реле давления РД-2Р, Рmax 1,6 МПа, (-0,02...0.8) МПа** Модель 35 G1/2 , ? (0,04...0,15)МПа, G1/2" |  | ЗАО «РОСМА» |  | шт | 6 | АК
22 |  | Дифф. реле давления РДД-2Р, диапазон (0,05-0,2)МПа, G1/4 |  | ЗАО «РОСМА» |  | шт | 3 | АК
23 |  | Датчик давления многопред. АДР-0,25.2 Диапазоны: 0...+/-125 Па, 0... +/-250 Па, 4–20мА (погрешность 1 %) |  | КБ «АГАВА» |  | шт | 3 | АК
24 |  | Реле протока жидкости KIPA-30-11, резьба 1" NPT с бобышкой |  | ООО "КИПА" |  | шт | 3 | АК
25 |  | Датчик термосопротивления с коммутационной головкой D=8 мм, подвижный штуцер, М20*1,5 (-50...+500)гр.С ДТС035-РТ100.В2.100 |  | НПО "ОВЕН" |  | шт | 6 | АК
26 |  | Датчик термосопротивления с коммутационной головкой D=8 мм, подвижный штуцер, М20*1,5 (-50...+500)гр. С ДТС035-РТ100.В2.300 |  | НПО "ОВЕН" |  | шт | 3 | АК
27 |  | Гильза ГЗ.16.3.1.100, Бобышка Б.П.2.G1/2.55.1 (комплект) |  | НПО "ОВЕН" |  | шт | 6 | АК
28 |  | Гильза ГЗ.16.3.1.300 |  | НПО "ОВЕН" |  | шт | 3 | АК
29 |  | Шкаф управления котлом (ШКТР) в комплекте с STB и TR1 |  | ШКТР |  | шт | 3 | АК
30 |  | СХЕМА ГАЗОСНАБЖЕНИЯ | [5 empty] | АК
31 |  | Приборы местные | [5 empty] | АК
32 |  | Манометр низких давлений КМ - 22Р (0 - 60 кПа) G1/2. 1,5 |  | ЗАО «РОСМА» |  | шт | 3 | АК
33 |  | Термометр биметаллический показывающий радиальный в комплекте с гильзой из нержавеющей стали БТ - 52.211 (-30...+70) гр.С G1/2. 64 |  | ЗАО «РОСМА» |  | шт | 1 | АК
34 |  | Реле давления газа PS-KIPA-500 |  |  |  | шт | 1 | АК
35 |  | Сигнализатор загазованности СТГ-1-2 , в составе: БКС с встроенным датчиком СО+2 выносных БД на СН (комплект) |  | Аналитприбор |  | шт | 1 | АК
36 |  | Счетчик газа турбинный СГ16МТ-100-Р-2 Qmin = 5.0 м?/ч ; Qmax = 100 м?/ч; Pу = 1.6 МПа; Ду = 50 |  |  |  | шт | 3 | АК
37 |  | Табло СЗС СИРИУС ОП-М-СЗ-220 К "Загазованность" Ж/ К, |  | ООО "Компания СМД" |  | шт | 1 | АК
38 |  | Пост кнопочный ПКЕ 222/1 черная кнопка 9302214 |  |  |  | шт | 1 | АК
39 |  | Пост управления кнопочный, ПКУ-15-21.131-54У2 (1*СКЛ11 зеленая, 220В + 1*КЕ081/2(1з+1р) черная + 1*КЕ081/2(1з+1р) красная + PG-19), пост упр. (ЭТ) |  | ИЭК |  | шт | 1 | АК
40 |  | Бобышка для кранов №4 БП-КР-40-G1/2 |  | p100...p102, P17 |  | шт | 5 | АК
41 |  | Кран шаровой для манометра ВР/ВР 1/2"х1/2" (160/10) Valtec VT.807.N.0404 |  | p100...p103, P17 |  | шт | 5 | АК
42 |  | Трубка петлевая 90 градусов G1/2—G1/2 (внутр.—наруж.) |  | p100...p103, Р17 |  | шт | 5 | АК
43 |  | Ниппель G 1/2 наружная-наружная нерж.ст. |  | P17 |  | шт | 1 | АК
44 |  | Бобышка для термометра БП-БТ-30-G1/2 |  | t100 |  | шт | 1 | АК
45 |  | ОТОПЛЕНИЕ | [5 empty] | АК
46 |  | Приборы местные | [5 empty] | АК
47 |  | Манометр показывающий радиальный ТМ 510Р.00 (0...1,0 МПа) G1/2 1,5 |  | ЗАО «РОСМА» |  | шт | 4 | АК
48 |  | Термометр биметаллический показывающий осевой, пределы измерения 0…+150 °С Lпогр = 64 мм, с защ. Гильзей БТ -51.211. (0…+150) °С G1/2.64.1,5 |  | ЗАО «РОСМА» |  | шт | 2 | АК
49 |  | Датчик ТС с вых. сигналом 4…20 мА (-40...+80) гр.С ДТС125М-PT100.0,5.80.И (15) |  | НПО "ОВЕН" |  | шт | 1 | АК
50 | [7 empty] | АК
51 |  | Бобышка для термометра № 3 БП-БТ-55-G1/2 |  | 50а,51а |  | шт | 2 | АК
50 |  | Бобышка для кранов №4 БП-КР-40-G1/2 |  | 49а,49б, 51б,50б |  | шт | 3 | АК
|  | Кран шаровой для манометра ВР/ВР 1/2"х1/2" (160/10) Valtec VT.807.N.0404 |  | 49а,49б, 51б,50б |  | шт | 3 | АК
[6 empty] | шт |  | АК
51 |  | Рукав соединительный РС-3 М20x1,5 внутр. — М20x1,5 наруж. |  | 49а,49б, 51б,50б |  | шт | 3 | АК
52 |  | Переходник внутр. G1/2 — наруж. М20x1,5, нерж. |  | 49а,49б, 51б,50б |  | шт | 3 | АК
53 |  | Переходник внутренняя М20x1,5 — наружная G1/2 |  | 49а,49б, 51б,50б |  | шт | 3 | АК
54 |  | Кронштейн для манометра L=100мм, алюминий |  | 49а,49б, 51б,50б |  | шт | 3 | АК
55 |  | Переходник для кронштейна внутр. G1/2 - наруж. G1/2, нерж. |  | 49а,49б, 51б,50б |  | шт | 3 | АК

## Проект.
[11 empty] | Если в ячейке цвет чёрный, ты сламал(а) формулу! | [5 empty] | Если в ячейке цвет чёрный, ты сламал(а) формулу!
[9 empty] | (Сегодня) Ctrl+Shift+4 |  |  |  | Надо подумать какой столбик считать. Спецификация или от проектировщики. После внесения изменений. |  |  |  | Данные с других отделов!
[7 empty] | 201 |  |  |  | 2 | 3
№ | Позиция | Наименование и техническая характеристика | Тип, марка, обозначение документа, опросного листа | Код оборудования, изделия, материала | Завод-изготовитель | Ед. изм. | Кол-во необходимое | Разделы | Внесение изменения в проект | Проектный отдел (Исполнитель) | Кнопки для других отделов |  | Заменённое оборудование | Ед. изм. | Кол-во | Почему замена | Вопрос от снабжения (Согласовать замену товара и его количество) | Снабжение (Исполнитель)
|  | Оборудование | [6 empty] | Дата | Фамилия | Название | Кол-во | Оборудование |  |  | Краткое описание | Согласовать замену товара и его количество | Фамилия
|  | Раздел ТМ | [5 empty] | ТМ | 2024-11-14 | Ярков В.С. | ЗАМЕНА | ЗАМЕНА | Тепловая пушка |  | 12 | Мне так захотелось | Нет в наличии. Замена на утюг № 5 - 17 шт. | Баклыков А.С.
1 | К1.1-К1.3 | Котел водогрейный Дорогобуж-750, ф. «Дорогобужкотломаш» | Q=0,75 МВт; t1/t2=95/70оС; P/раб=6,0 бар; 3 рабочих |  |  | шт. | 3 | ТМ |  | Указать проектировщика |  |  |  | шт.
2 | К2.1-К2.2 | Насос рециркуляции котла Rz-M25-10-16 ф. Рационал | Q=8,0 м3/ч; H=5,0 м; P=0,5 кВт; 3 рабочих |  |  | шт. | 3 | ТМ | 2024-11-17 | Полубедов И.А. |  | ЗАМЕНА |  | шт. | 5665 | Длина изменилась
3 | К3.1-К3.2 | Насос сетевой воды Rz-L50-31/31-3/2 ф. Рационал | Q=19,4 м3/ч; H=29,5 м; P=3,0 кВт; 1-рабочий, 1 резервный |  |  | шт. | 2 | ТМ | 2024-11-17 | Ярков В.С. | ЗАМЕНА | ЗАМЕНА | Сухой лёд | шт. | 4444 | Хочу усложнить | Сделай красиво, по братски - 5 шт. | Баклыков А.С.
4 | К4.1-К4.2 | Насос исходной воды Rz-VC65-40/54-5,5/2 с ЧП, ф. Рационал | Q=20,0 м3/ч; H=50 м; P=5,5 кВт; 1-рабочий, 1 резервный |  |  | шт. | 2 | ТМ |  | Указать проектировщика |  |  |  | шт.
5 | К5.1-К5.2 | Насос внутреннего контура ГВС TD100-9/2, ф. CNP | Q=53,5 м3/ч; H=8 м; P=2,2 кВт; 1-рабочий, 1 резервный |  |  | шт. | 2 | ТМ |  | Полубедов И.А. |  |  |  | шт. |  |  |  | Кириллова Н.М.
6 | К6 | Насос рециркуляции ГВС Rz-H32-4/30-3/0,75 ф. Рационал | Q=5 м3/ч; H=26 м; P=0,75 кВт; 1-рабочий |  |  | шт. | 1 | ТМ |  | Указать проектировщика |  |  |  | шт.
7 | К7 | Насос подпиточной воды Rz-H25-1/25-3/0,25, ф. Рационал | Q=0,5 м3/ч; H=28 м; P=0,25 кВт; 1-рабочий, 1 резервный |  |  | шт. | 2 | ТМ |  | Указать проектировщика |  |  |  | шт.
8 | К8 | Пластинчатый теплообменник ГВС HH№09 ф. Ридан | w102183673 |  |  | шт. | 2 | ТМ |  | Указать проектировщика |  |  |  | шт.
9 | К9 | Установка водоотчистная АКВАФЛОУ SA 036-377/5, ф. Водэко с солевым баком 500л |  |  |  | шт. | 1 | ТМ |  | Указать проектировщика
10 | К9.1 | Комплекс дозирования АКВАФЛОУ DC SP 61506, ф. Водэко |  |  |  | шт. | 1 | ТМ |  | Указать проектировщика
11 | К10 | Бак запаса подпиточной воды, стальной | V=3 м3/ч |  |  | шт. | 1 | ТМ |  | Указать проектировщика
12 | К11.1-К11.2 | Бак мембранный WRV-300, ф. Таэн | V=300 л |  |  | шт. | 2 | ТМ |  | Указать проектировщика
13 | К12 | Бак мембранный WRV-35, ф. Таэн | V=35 л |  |  | шт. | 1 | ТМ |  | Указать проектировщика
14 | К13 | Магнитный полиградиентный активатор воды МПАВ | Ду80 |  |  | шт. | 1 | ТМ |  | Указать проектировщика
15 | КР1 | Клапан регулирующий 3-х ходовой HFE-3R с электроприводом AMB-162 | Ду50; Ру0,6, Кvs=60 м3/ч |  |  | шт. | 1 | ТМ |  | Указать проектировщика
16 | КР2 | Клапан регулирующий 3-х ходовой HFE-3R с электроприводом AMB-162 | Ду80; Ру0,6, Кvs=150 м3/ч |  |  | шт. | 1 | ТМ |  | Указать проектировщика
17 | КС1 | Клапан электромагнитный н/з CK-11-15 Росма | Ду15; Ру1,0 |  |  | шт. | 3 | ТМ |  | Указать проектировщика
18 | КП1 | Клапан предохранительный полноподъемный 17с28нж | Ду40х65; Ру1,6; Pн.о.=6,0бар |  |  | шт. | 6 | ТМ |  | Указать проектировщика
19 | КП2 | Клапан предохранительный резьбовой VT.1831.N.06, Pн.о.=6,0бар | Ду25; Ру1,6; Pн.о.=6,0бар |  |  | шт. | 4 | ТМ |  | Указать проектировщика
20 | Ф1 | Фильтр сетчатый фланцевый ФСФ, ф. Ридан | Ду80; Ру1,6 |  |  | шт. | 1 | ТМ |  | Указать проектировщика
21 | Ф2 | Фильтр сетчатый фланцевый ФСФ, ф. Ридан | Ду50; Ру1,6 |  |  | шт. | 1 | ТМ |  | Указать проектировщика
22 | Ф3 | Фильтр резьбовой ФМ15Р ВР/ВР ф. Венд | Ду15; Ру1,6 |  |  | шт. | 1 | ТМ |  | Указать проектировщика
23 | КО1 | Клапан обратный межфланцевый, двухстворчатый, диск из нерж. стали ЗОД.01.16.100 ф. Ридан | Ду100; Ру1,6 |  |  | шт. | 2 | ТМ |  | Указать проектировщика
24 | КО2 | Клапан обратный межфланцевый, двухстворчатый, диск из нерж. стали ЗОД.01.16.80 ф. Ридан | Ду80; Ру1,6 |  |  | шт. | 1 | ТМ |  | Указать проектировщика
25 | КО3 | Клапан обратный межфланцевый, двухстворчатый, диск из нерж. стали ЗОД.01.16.65 ф. Ридан | Ду65; Ру1,6 |  |  | шт. | 4 | ТМ |  | Указать проектировщика
26 | КО4 | Клапан обратный межфланцевый, двухстворчатый, диск из нерж. стали ЗОД.01.16.50 ф. Ридан | Ду50; Ру1,6 |  |  | шт. | 4 | ТМ |  | Указать проектировщика
27 | КО5 | Клапан обратный муфтовый СV.320.06, ф. MVI | Ду25; Ру1,6 |  |  | шт. | 3 | ТМ |  | Указать проектировщика
28 | ЗП1 | Затвор поворотный с рукояткой ЗДМ 03.16.125 ф. Ридан | Ду125; Ру1,6 |  |  | шт. | 6 | ТМ |  | Указать проектировщика
29 | ЗП2 | Затвор поворотный с рукояткой ЗДМ 03.16.100 ф. Ридан | Ду100; Ру1,6 |  |  | шт. | 5 | ТМ |  | Указать проектировщика
30 | ЗП2а | Затвор поворотный ЗДМ 03.16.100 ф. Ридан c электроприводом АМБ008.220 ф. Ридан | Ду100; Ру1,6 |  |  | шт. | 3 | ТМ |  | Указать проектировщика
31 | ЗП3 | Затвор поворотный с рукояткой ЗДМ 03.16.080 ф. Ридан | Ду80; Ру1,6 |  |  | шт. | 5 | ТМ |  | Указать проектировщика
32 | ЗП3Н | Затвор поворотный с рукояткой ЗДМ 05.16.080 ф. Ридан (диск из нержавеющей стали) | Ду80; Ру1,6 |  |  | шт. | 9 | ТМ |  | Указать проектировщика
33 | ЗП4 | Затвор поворотный с рукояткой ЗДМ 03.16.065 ф. Ридан | Ду65; Ру1,6 |  |  | шт. | 2 | ТМ |  | Указать проектировщика
34 | ЗП4Н | Затвор поворотный с рукояткой ЗДМ 05.16.065 ф. Ридан (диск из нержавеющей стали) | Ду65; Ру1,6 |  |  | шт. | 2 | ТМ |  | Указать проектировщика
35 | ЗП5 | Затвор поворотный с рукояткой ЗДМ 03.16.050 ф. Ридан | Ду65; Ру1,6 |  |  | шт. | 6 | ТМ |  | Указать проектировщика
36 | КШ4 | Кран шаровой муфтовый Pride, ф. LD | Ду32; Ру1,6 |  |  | шт. | 2 | ТМ |  | Указать проектировщика
37 | КШ3 | Кран шаровой муфтовый Pride, ф. LD | Ду25; Ру1,6 |  |  | шт. | 14 | ТМ |  | Указать проектировщика
38 | КШ2 | Кран шаровой муфтовый Pride, ф. LD | Ду20; Ру1,6 |  |  | шт. | 4 | ТМ |  | Указать проектировщика
39 | КШ1 | Кран шаровой муфтовый Pride, ф. LD | Ду15; Ру1,6 |  |  | шт. | 35 | ТМ |  | Указать проектировщика
40 | ВО1 | Воздухоотводчик автоматический R99 HP прямой, ф. Giacomini | Ду15; Ру1,4 |  |  | шт. | 12 | ТМ |  | Указать проектировщика
41 | ВК1 | Виброкомпенсатор муфтовый FC6, ф. АДЛ | Ду25; Ру1,0 |  |  | шт. | 4 | ТМ |  | Указать проектировщика
42 | ВК2 | Виброкомпенсатор фланцевый ZKV, ф. Ридан | Ду65; Ру1,6 |  |  | шт. | 4 | ТМ |  | Указать проектировщика
43 | ВК3 | Виброкомпенсатор фланцевый ZKV, ф. Ридан | Ду50; Ру1,6 |  |  | шт. | 4 | ТМ |  | Указать проектировщика
44 | ВК4 | Виброкомпенсатор фланцевый ZKV, ф. Ридан | Ду100; Ру1,6 |  |  | шт. | 4 | ТМ |  | Указать проектировщика
|  | Раздел ДТ | [5 empty] | ДТ |  | Указать проектировщика
|  | Комплект ДТ без мачты |  | Феникс |  | шт. | 1 кмт | ДТ |  | Указать проектировщика
|  | Раздел ГСВ | [5 empty] | ГСВ |  | Указать проектировщика
1 | ГГ.1...ГГ.3 | Горелка газовая |  |  |  | шт. | 3 | ГСВ |  | Указать проектировщика
2 | 1.1...3.1 | Группа эл. магнитных клапанов |  |  |  | шт. | 1 | ГСВ |  | Указать проектировщика
3 | 1.2...3.2 | Реле минимального давления |  |  |  | шт. | 1 | ГСВ |  | Указать проектировщика
4 | 1.3...3.3 | Реле давления для контроля герметичности |  |  |  | шт. | 1 | ГСВ |  | Указать проектировщика
5 | 1.4...3.4 | Реле максимального давления |  |  |  | шт. | 1 | ГСВ |  | Указать проектировщика
6 | Ам.1...Ам.3 | Антивибрационная муфта Ду32 |  |  |  | шт. | 3 | ГСВ |  | Указать проектировщика
7 | ЭМ.1 | Клапан электромагнитный НЗ EVP/NC Ду100 Ру0,036МПа |  |  |  | шт. | 1 | ГСВ |  | Указать проектировщика
8 | КШ1.1...КШ1.3 | Кран шаровой фланцевый Ду50 Ру4,0МПа |  |  |  | шт. | 3 | ГСВ |  | Указать проектировщика
9 | РЗ.1...РЗ.3 | Заглушка поворотная Ду50, Ру1,6МПа |  |  |  | шт. | 3 | ГСВ |  | Указать проектировщика
10 | Ф.1...Ф.3 | Фильтр газовый с ИПД Ду50, Ру0,2МПа |  |  |  | шт. | 3 | ГСВ |  | Указать проектировщика
11 | КШ2.1...КШ2.4 | Кран шаровой муфтовый газовый Ду20, Ру4,0МПа |  |  |  | шт. | 4 | ГСВ |  | Указать проектировщика
12 | КШ3.1...КШ3.4 | Кран шаровой муфтовый газовый Ду15, Ру4,0МПа |  |  |  | шт. | 4 | ГСВ |  | Указать проектировщика
13 | КИП12 | Счетчик газовый Ду50, Ру1,6МПа |  |  |  | шт. | 3 | ГСВ |  | Указать проектировщика
14 |  | Детали: |  |  |  | шт |  | ГСВ |  | Указать проектировщика
15 |  | Отвод |  |  |  | шт |  | ГСВ |  | Указать проектировщика
16 | 4 | 90-108х4,0 |  |  |  |  | 2 | ГСВ |  | Указать проектировщика
17 | 5 | 90-57х3,5 |  |  |  |  | 1 | ГСВ |  | Указать проектировщика
18 | 6 | 90-1-42,4х3,6 |  |  |  | шт | 3 | ГСВ |  | Указать проектировщика
19 | 7 | 90-1-26,9х3,2 |  |  |  | шт | 6 | ГСВ |  | Указать проектировщика
20 |  | Переходы |  |  |  | шт |  | ГСВ |  | Указать проектировщика
21 | 8 | К-2-57,0х3,0-38,0х2,0 |  |  |  | шт | 3 | ГСВ |  | Указать проектировщика
22 | 9 | К-2-57,0х3,0-25,0х1,6 |  |  |  |  | 1 | ГСВ |  | Указать проектировщика
23 |  | Фланец плоский |  |  |  | шт |  | ГСВ |  | Указать проектировщика
26 | 10 | 100-16-01-1-В-IV |  |  |  | шт | 2 | ГСВ |  | Указать проектировщика
27 | 11 | 50-16-01-1-В-IV |  |  |  | шт | 18 | ГСВ |  | Указать проектировщика
28 |  | Прокладка паронит ПОН-Б | [5 empty] | ГСВ |  | Указать проектировщика
29 | 12 | А-100-16 |  |  |  | шт | 2 | ГСВ |  | Указать проектировщика
30 | 13 | А-50-16 |  |  |  | шт | 21 | ГСВ |  | Указать проектировщика
31 |  | Болт |  |  |  | шт |  | ГСВ |  | Указать проектировщика
32 | 14 | М16-6gх90 |  |  |  | шт | 16 | ГСВ |  | Указать проектировщика
33 | 15 | М16-6gх80 |  |  |  |  | 72 | ГСВ |  | Указать проектировщика
34 |  | Гайка | [5 empty] | ГСВ |  | Указать проектировщика
35 | 16 | М16-6Н.5 |  |  |  | шт | 176 | ГСВ |  | Указать проектировщика
36 |  | Шайба |  |  |  | шт |  | ГСВ |  | Указать проектировщика
37 | 17 | 16.02.2005 |  |  |  | шт | 176 | ГСВ |  | Указать проектировщика
38 | 18 | Заглушка эллиптическая 108х4,0 |  |  |  | шт | 1 | ГСВ |  | Указать проектировщика
39 | 19 | Колпак Ду15 |  |  |  | шт | 4 | ГСВ |  | Указать проектировщика
40 |  | Резьба наружная |  |  |  | шт |  | ГСВ |  | Указать проектировщика
41 | 20 | 32 |  |  |  |  | 3 | ГСВ |  | Указать проектировщика
42 | 21 | 20 |  |  |  |  | 8 | ГСВ |  | Указать проектировщика
43 | 22 | 15 |  |  |  | шт | 4 | ГСВ |  | Указать проектировщика
44 |  | Муфта |  |  |  | шт |  | ГСВ |  | Указать проектировщика
45 | 23 | 20 |  |  |  | шт | 4 | ГСВ |  | Указать проектировщика
46 |  | Сгон |  |  |  | шт |  | ГСВ |  | Указать проектировщика
47 | 24 | 20 |  |  |  | шт | 4 | ГСВ |  | Указать проектировщика
48 |  | Контргайки |  |  |  | шт |  | ГСВ |  | Указать проектировщика
49 | 25 | 20 |  |  |  | шт | 3 | ГСВ |  | Указать проектировщика
50 |  | Трубы: | [5 empty] | ГСВ |  | Указать проектировщика
51 |  | Труба стальная электросварная ст.20: | [5 empty] | ГСВ |  | Указать проектировщика
52 | 26 | 219х6,0 |  |  |  | шт | 0.12 | ГСВ |  | Указать проектировщика
53 | 27 | 108х4,0 |  |  |  |  | 5.6 | ГСВ |  | Указать проектировщика
54 | 28 | 89х3,5 |  |  |  |  | 0.12 | ГСВ |  | Указать проектировщика
55 | 29 | 57х3,5 |  |  |  | шт | 10 | ГСВ |  | Указать проектировщика
56 |  | Труба стальная водогазопроводная ст.20: |  |  |  | шт |  | ГСВ |  | Указать проектировщика
57 | 30 | Ду32х3,2 (42,3х3,2) |  |  |  | шт | 1 | ГСВ |  | Указать проектировщика
58 | 31 | Ду20х2,8 (26,9х2,8) |  |  |  | шт | 6 | ГСВ |  | Указать проектировщика
59 | 32 | Ду15х2,8 (21,3х2,8) |  |  |  | шт | 0.5 | ГСВ |  | Указать проектировщика
60 |  | Опоры трубопроводов |  |  |  | шт |  | ГСВ |  | Указать проектировщика
61 | 33 | Скоба U-образная 102-114 мм (4") |  |  |  | шт | 2 | ГСВ |  | Указать проектировщика
62 |  | с метрической резьбой М12 (в комплекте с шестигранными гайками) |  |  |  | шт |  | ГСВ |  | Указать проектировщика
63 | 34 | Скоба U-образная 50-60мм (2'') |  |  |  |  | 2 | ГСВ |  | Указать проектировщика
64 |  | с метрической резьбой М8 (в комплекте с шестигранными гайками) |  |  |  | шт |  | ГСВ |  | Указать проектировщика
65 | 35 | Скоба U-образная 33-42мм (1 1/4'') |  |  |  |  | 3 | ГСВ |  | Указать проектировщика
66 |  | с метрической резьбой М8 (в комплекте с шестигранными гайками) | [5 empty] | ГСВ |  | Указать проектировщика
67 | 36 | Уголок 75х75х5 А/С345 |  |  |  | шт | 2 | ГСВ |  | Указать проектировщика
68 | 37 | Труба стальная электросварная 57х3,5 |  |  |  | шт | 2 | ГСВ |  | Указать проектировщика
69 | 38 | Лист металлический 8мм, ст. С 345 |  |  |  | шт | 0.1 | ГСВ |  | Указать проектировщика
70 |  | Изоляция трубопроводов: |  |  |  | шт |  | ГСВ |  | Указать проектировщика
71 | 39 | Эмаль "Экспресс" желтого цвета RAL 1021 (два слоя) |  |  |  | кг | 2 | ГСВ |  | Указать проектировщика
72 | 40 | Грунтовка (два слоя) ГФ-021 |  |  |  | кг | 2 | ГСВ |  | Указать проектировщика
73 |  | Катушки под счетчики: | [5 empty] | ГСВ |  | Указать проектировщика
74 |  | Фланец плоский | [5 empty] | ГСВ |  | Указать проектировщика
75 | 41 | 50-16-01-1-В-IV |  |  |  | шт | 6 | ГСВ |  | Указать проектировщика
76 |  | Прокладка паронит ПОН-Б |  |  |  | шт |  | ГСВ |  | Указать проектировщика
77 | 42 | А-50-16 |  |  |  | шт | 6 | ГСВ |  | Указать проектировщика
78 |  | Труба стальная электросварная ст.20: | [5 empty] | ГСВ |  | Указать проектировщика
79 | 43 | 57х3,5 |  |  |  |  | 0.5 | ГСВ |  | Указать проектировщика
80 |  | Маркировка |  |  |  | шт |  | ГСВ |  | Указать проектировщика
81 | 44 | Бирка "КЛАПАН ЭЛЕКТРОМАГН. НЗ" |  |  |  | шт | 1 | ГСВ |  | Указать проектировщика
82 | 45 | Бирка "КРАН ШАРОВОЙ" |  |  |  | шт | 11 | ГСВ |  | Указать проектировщика
83 | 46 | Бирка "СЧЕТЧИК ГАЗА" |  |  |  |  | 3 | ГСВ |  | Указать проектировщика
84 | 47 | Бирка «ФИЛЬТР ГАЗОВЫЙ» |  |  |  |  | 3 | ГСВ |  | Указать проектировщика
85 | 48 | Самоклеющийся маркер "ГАЗ" (цвет - желтый с черной каемкой) размер Р.2 |  |  |  | шт | 5 | ГСВ |  | Указать проектировщика
86 | 49 | Самоклеющийся маркер "ГАЗ" (цвет - желтый с черной каемкой) размер Р.1 |  |  |  | шт | 10 | ГСВ |  | Указать проектировщика
87 | 50 | Лента красная для предупреждающих колец, а=50мм |  |  |  | м | 5 | ГСВ |  | Указать проектировщика
88 | 51 | Лента красная для предупреждающих колец, а=40мм |  |  |  | м | 10 | ГСВ |  | Указать проектировщика
|  | Раздел ОВ | [5 empty] | ОВ |  | Указать проектировщика
1 | ПЕ1.1-ПЕ1.3 | Жалюзийная решетка РН 350х750, RAL9003, ф. Nevatom |  |  |  | шт. | 3 | ОВ |  | Указать проектировщика
2 | ВЕ1-ВЕ2 | Дефлектор-315-оц-н, ф. Nevatom |  |  |  | шт. | 2 | ОВ |  | Указать проектировщика
3 | КВ1 | Клапан воздушный KVK-315-оц.-р.р, ф. Nevatom |  |  |  | шт. | 1 | ОВ |  | Указать проектировщика
4 | А1.1-А1.2 | Воздушно отопительный агрегат ВС-1220, ф. Греерс | 1 раб. 1 рез. |  |  | шт. | 2 | ОВ |  | Указать проектировщика
5 | Ф.ОВ.1 | Фильтр сетчатый муфтовый 192, ф. Itap | Ду15, Ру2,0 |  |  | шт. | 1 | ОВ |  | Указать проектировщика
6 | КШ.ОВ.1 | Кран шаровый муфтовый LD Pride Вн/Вн, ф. «ЛД» | Ду15, Ру1,6 |  |  | шт. | 10 | ОВ |  | Указать проектировщика
7 | КБ.ОВ.1 | Клапан балансировочный муфтовый VT.054.NLF.04, ф. VALTEC | Ду15, Ру1,6 |  |  | шт. | 2 | ОВ |  | Указать проектировщика
8 | В.ОВ.1 | Воздухоотводчик автоматический R99, ф. Giacomini | Ду15, Ру1,4 |  |  | шт. | 3 | ОВ |  | Указать проектировщика
9 | ГШ.ОВ.1 | Гибкая подводка для горячей воды с накидными гайками | Ду15 |  |  | шт. | 4 | ОВ |  | Указать проектировщика
|  | Раздел ИКГ | [5 empty] | ИКГ |  | Указать проектировщика
х | х | х | х |  | х | х | х | ИКГ |  | Указать проектировщика
|  | Раздел ЭМ | [5 empty] | ЭМ |  | Указать проектировщика
1 | [7 empty] | ЭМ |  | Указать проектировщика
2 |  | ВРУ - Вводно-распределительное устройство | 24-23-ЭМ.01 |  |  | шт. | 1 | ЭМ |  | Указать проектировщика
3 |  | ПЭСПЗ - панель противопожарных устройств | 24-23-ЭМ.02 |  |  | шт. | 1 | ЭМ |  | Указать проектировщика
4 |  | 2. Электроустановочные изделия |  |  |  | шт. |  | ЭМ |  | Указать проектировщика
5 | 2.1 | Розетка 1-местная для открытой установки РСб20-3-ГПБб с заземляющим контактом IP54 ГЕРМЕС PLUS (цвет крышки:дымчатый) IEK |  | РСб20-3-ГПБд |  | шт. | 3 | ЭМ |  | Указать проектировщика
6 | [7 empty] | ЭМ |  | Указать проектировщика
[8 empty] | ЭМ |  | Указать проектировщика
6 | [7 empty] | ЭМ |  | Указать проектировщика
7 | [7 empty] | ЭМ |  | Указать проектировщика
|  | 3. Кабельная продукция | [5 empty] | ЭМ |  | Указать проектировщика
8 | 3.1 | Силовой кабель, с медной жилой, изоляцией и оболочкой из ПВХ пониженной пожарной опасности, класс пожарной безопасности категория A, 0.66кВ |  |  |  | шт |  | ЭМ |  | Указать проектировщика
9 |  |  | ВВГнг(А)-LS 3х1,5 |  |  | шт | 210 | ЭМ |  | Указать проектировщика
10 |  |  | ВВГнг(А)-LS 3х2,5 |  |  | шт | 120 | ЭМ |  | Указать проектировщика
|  |  | ВВГнг(А)-LS 4х2,5 |  |  |  | 170 | ЭМ |  | Указать проектировщика
11 |  |  | ВВГнг(А)-LS 5х1,5 |  |  | шт | 35 | ЭМ |  | Указать проектировщика
12 | 3.2 | Силовой кабель огнестойкий, не распространяющий горение, с пониженным дымо- и газовыделением, с изоляцией и оболочкой из ПВХ | ВВГнг(А)-FRLS 5х2,5 |  |  | шт | 80 | ЭМ |  | Указать проектировщика
13 |  | 4. Изделия для монтажа |  |  |  | шт |  | ЭМ |  | Указать проектировщика
| 4.1 | ESCA Лоток перфорированный 100х100х3000 |  | CLP10-100-100-3 |  |  | 16 | ЭМ |  | Указать проектировщика
| 4.2 | Крышка на лоток осн. 100х3000мм |  | CLP1K-100-1 |  |  | 16 | ЭМ |  | Указать проектировщика
14 | 4.3 | ESCA Поворот 90град 100х100мм |  | CLP2P-100-100 |  | шт | 4 | ЭМ |  | Указать проектировщика
15 | 4.4 | ESCA Ответвитель Т-обр. верт. вниз 100х100мм |  | CLM50D-OVN-100-100 |  | шт | 1 | ЭМ |  | Указать проектировщика
16 | 4.5 | ESCA Лоток неперфорированный 100х100х3000 |  | CLN10-100-100-3 |  | шт | 2 | ЭМ |  | Указать проектировщика
17 | 4.6 | Крышка на лоток осн. 100х3000мм |  | CLP1K-100-1 |  | шт | 2 | ЭМ |  | Указать проектировщика
| 4.7 | ESCA Ответвитель Т-обр. 100х100мм |  | CLP1T-100-100 |  |  | 3 | ЭМ |  | Указать проектировщика
18 | 4.8 | Комплект соединительный КС М6х10 |  | CLP1M-CS-6-10-1 |  | шт | 250 | ЭМ |  | Указать проектировщика
19 | 4.9 | Консоль BSL40, 200 мм |  | BSL.40.2015 |  | шт | 40 | ЭМ |  | Указать проектировщика
20 | 4.10 | Профиль оцинкованный, МР 50х30х2000 |  | MP.TUH.5030.20. FS |  | шт | 15 | ЭМ |  | Указать проектировщика
| 4.11 | Коробка ответвительная, d80x40мм, IP44, к.н. 53600R, DKC |  | 53600R |  |  | 1 | ЭМ |  | Указать проектировщика
21 | 4.12 | Гофрированная труба d=25 мм |  | арт. 57025 |  | шт | 20 | ЭМ |  | Указать проектировщика
22 | 4.13 | Гофрированная труба d=20 мм |  | арт. 57020 |  | шт | 50 | ЭМ |  | Указать проектировщика
23 | 4.14 | Переходник армированная труба-коробка d=25 мм |  | арт. 55125 |  | шт | 4 | ЭМ |  | Указать проектировщика
24 | 4.15 | Переходник армированная труба-коробка d=20 мм |  | арт. 55120 |  | шт | 25 | ЭМ |  | Указать проектировщика
| 4.16 | Бирка маркировочная | У-134 | 19013 |  |  | 1 | ЭМ |  | Указать проектировщика
| 4.17 | Хомут 3,6х250 мм, упаковка 100 шт. |  |  |  |  | 5 | ЭМ |  | Указать проектировщика
25 | [5 empty] | шт |  | ЭМ |  | Указать проектировщика
26 | [5 empty] | шт |  | ЭМ |  | Указать проектировщика
25 |  | 5. Материалы для внутреннего контура заземления |  |  |  | шт |  | ЭМ |  | Указать проектировщика
25 | 5.1 | Полоса стальная 40х4 |  |  |  | шт | 42 | ЭМ |  | Указать проектировщика
25 | 5.2 | Сгон Ду 50 мм с двумя контргайками, L=200 мм |  |  |  | шт | 2 | ЭМ |  | Указать проектировщика
25 | 5.3 | Провод установочный, с медной жилой, с изоляцией желто-зеленого цвета ПуВнг-LS 1х6 |  |  |  | шт | 20 | ЭМ |  | Указать проектировщика
| 5.4 | Провод установочный, с медной жилой, с изоляцией желто-зеленого цвета ПуВнг-LS 1х25 |  |  |  |  | 10 | ЭМ |  | Указать проектировщика
| 5.5 | Наконечник кольцевой изолированный НКИ 4,0-6,0 мм2 |  |  |  |  | 20 | ЭМ |  | Указать проектировщика
26 | 5.6 | Кабельный наконечник, JG-25, арт. UNP40-025-07-08 |  |  |  | шт | 40 | ЭМ |  | Указать проектировщика
27 | 5.7 | Металлический знак заземления D=40 мм, исполнение 1 по табл. 16 ГОСТ 21130-75 |  |  |  | шт | 2 | ЭМ |  | Указать проектировщика
28 | [5 empty] | шт |  | ЭМ |  | Указать проектировщика
29 | [5 empty] | шт |  | ЭМ |  | Указать проектировщика
30 | [5 empty] | шт |  | ЭМ |  | Указать проектировщика
31 |  | 6. Материалы для электрообогрева |  |  |  | шт |  | ЭМ |  | Указать проектировщика
32 | 6.1 | Кабель нагревательный саморегулирующийся 16Bт/м |  |  |  | шт | 22 | ЭМ |  | Указать проектировщика
| 6.2 | Комплект KTY для саморегулирующегося кабеля |  |  |  |  | 5 | ЭМ |  | Указать проектировщика
| 6.3 | Коробка ответвительная, d80x40мм, IP44, к.н. 53600R, DKC |  | 53600R |  |  | 2 | ЭМ |  | Указать проектировщика
33 | 6.4 | Клемма соединительная 5-проводная, арт. № 2273-245, WAGO | WAGO | арт. № 2273-245 |  | шт | 5 | ЭМ |  | Указать проектировщика
|  | Раздел АК | [5 empty] | АК |  | Указать проектировщика
1 |  | Манометр показывающий ТМ 510Р.10 (0...1,0 МПа) G1/2 1,5 |  | ЗАО «РОСМА» |  | шт | 14 | АК |  | Указать проектировщика
2 |  | Манометр показывающий ТМ 510Р.10 (0...0,4 МПа) G1/2 1,5 |  | ЗАО «РОСМА» |  | шт | 21 | АК |  | Указать проектировщика
3 |  | Термометр биметаллический показывающий радиальный, пределы измерения 0…+150 С Lпогр = 100 мм, с защ. Гильзой БТ -52.212. (0…+150) С G1/2.100.1,5 |  | ЗАО «РОСМА» |  | шт | 6 | АК |  | Указать проектировщика
4 |  | Термометр биметаллический показывающий радиальный, пределы измерения 0…+100 С Lпогр = 100 мм, с защ. Гильзой БТ-52.212(0-100C)G1/2.100.1,5 |  | ЗАО «РОСМА» |  | шт | 8 | АК |  | Указать проектировщика
5 |  | Термометр биметаллический показывающийрадиальный, пределы измерения -30…+70 С Lпогр = 64 мм, с защ. Гильзей БТ -52.212. (-30…+70) С G1/2.64.1,5 |  | ЗАО «РОСМА» |  | шт | 1 | АК |  | Указать проектировщика
6 |  | Реле давления РД-2Р, Рmax 1,6 МПа, (-0,02...0.8) МПа** Модель 35 G1/2 , ? (0,04...0,15)МПа, G1/2" |  | ЗАО «РОСМА» |  | шт | 1 | АК |  | Указать проектировщика
7 |  | Дифф. реле давления РДД-2Р, диапазон 0,05-0,2МПа, G1/4 |  | ЗАО «РОСМА» |  | шт | 2 | АК |  | Указать проектировщика
8 |  | Датчик избыточного давления (4-20)мА ПД100-ДИ 1,0-171-1,0 |  | НПО "ОВЕН" |  | шт | 7 | АК |  | Указать проектировщика
9 |  | Датчик термосопротивления с коммутационной головкой D=8 мм, подвижный штуцер, М20*1,5 (-50...+500)гр. C, ДТС035-РТ100.В2.120 |  | НПО "ОВЕН" |  | шт | 3 | АК |  | Указать проектировщика
10 |  | Гильза ГЗ.16.3.1.120, Бобышка Б.П.2.G1/2.55.1 (комплект) |  | НПО "ОВЕН" |  | шт | 3 | АК |  | Указать проектировщика
11 |  | Датчик ТС ДТС125Л-Pt100.B2.60 (-50...+100) гр.С |  | НПО "ОВЕН" |  | шт | 1 | АК |  | Указать проектировщика
12 |  | Датчик кондуктометрический ДУ.5-3 |  | НПО "ОВЕН" |  | шт | 1 | АК |  | Указать проектировщика
13 |  | Контроллер уровня ОРДИНАР-Щ/A/РРР/AC220 |  | ООО "Автоматика" |  | шт | 1 | АК |  | Указать проектировщика
14 |  | Дифф. реле давления РДД-2Р, диапазон (0,1-0,6)МПа, G1/4 |  | ЗАО «РОСМА» |  | шт | 4 | АК |  | Указать проектировщика
15 | [7 empty] | АК |  | Указать проектировщика
16 |  | Реле давления РД-2Р, Рmax 1,6 МПа, (-0,02...0.8) МПа** Модель 35 G1/2 , ? (0,04...0,15)МПа, G1/2" |  | ЗАО «РОСМА» |  | шт | 6 | АК |  | Указать проектировщика
17 |  | КОТЛОВАЯ СХЕМА | [5 empty] | АК |  | Указать проектировщика
18 |  | Манометр показывающий, пределы измерения 0…0,6 МПа ТМ 610Р.00 (0...0,6) МПа G1/2 1,5 |  | ЗАО «РОСМА» |  | шт | 12 | АК |  | Указать проектировщика
19 |  | Термометр биметаллический показывающий радиальный, пределы измерения 0…+150 С Lпогр = 100 мм, с защ. Гильзей БТ -52.212. (0…+150) С G1/2.100.1,5 |  | ЗАО «РОСМА» |  | шт | 6 | АК |  | Указать проектировщика
20 |  | Термометр биметаллический показывающий радиальный, пределы измерения 0+350С Lпогр=300м, с защ. Гильзей БТ-52.212 (0–350 гр.С) G1/2. 300. 1,5 |  | ЗАО «РОСМА» |  | шт | 3 | АК |  | Указать проектировщика
21 |  | Реле давления РД-2Р, Рmax 1,6 МПа, (-0,02...0.8) МПа** Модель 35 G1/2 , ? (0,04...0,15)МПа, G1/2" |  | ЗАО «РОСМА» |  | шт | 6 | АК |  | Указать проектировщика
22 |  | Дифф. реле давления РДД-2Р, диапазон (0,05-0,2)МПа, G1/4 |  | ЗАО «РОСМА» |  | шт | 3 | АК |  | Указать проектировщика
23 |  | Датчик давления многопред. АДР-0,25.2 Диапазоны: 0...+/-125 Па, 0... +/-250 Па, 4–20мА (погрешность 1 %) |  | КБ «АГАВА» |  | шт | 3 | АК |  | Указать проектировщика
24 |  | Реле протока жидкости KIPA-30-11, резьба 1" NPT с бобышкой |  | ООО "КИПА" |  | шт | 3 | АК |  | Указать проектировщика
25 |  | Датчик термосопротивления с коммутационной головкой D=8 мм, подвижный штуцер, М20*1,5 (-50...+500)гр.С ДТС035-РТ100.В2.100 |  | НПО "ОВЕН" |  | шт | 6 | АК |  | Указать проектировщика
26 |  | Датчик термосопротивления с коммутационной головкой D=8 мм, подвижный штуцер, М20*1,5 (-50...+500)гр. С ДТС035-РТ100.В2.300 |  | НПО "ОВЕН" |  | шт | 3 | АК |  | Указать проектировщика
27 |  | Гильза ГЗ.16.3.1.100, Бобышка Б.П.2.G1/2.55.1 (комплект) |  | НПО "ОВЕН" |  | шт | 6 | АК |  | Указать проектировщика
28 |  | Гильза ГЗ.16.3.1.300 |  | НПО "ОВЕН" |  | шт | 3 | АК |  | Указать проектировщика
29 |  | Шкаф управления котлом (ШКТР) в комплекте с STB и TR1 |  | ШКТР |  | шт | 3 | АК |  | Указать проектировщика
30 |  | СХЕМА ГАЗОСНАБЖЕНИЯ | [5 empty] | АК |  | Указать проектировщика
31 |  | Приборы местные | [5 empty] | АК |  | Указать проектировщика
32 |  | Манометр низких давлений КМ - 22Р (0 - 60 кПа) G1/2. 1,5 |  | ЗАО «РОСМА» |  | шт | 3 | АК |  | Указать проектировщика
33 |  | Термометр биметаллический показывающий радиальный в комплекте с гильзой из нержавеющей стали БТ - 52.211 (-30...+70) гр.С G1/2. 64 |  | ЗАО «РОСМА» |  | шт | 1 | АК |  | Указать проектировщика
34 |  | Реле давления газа PS-KIPA-500 |  |  |  | шт | 1 | АК |  | Указать проектировщика
35 |  | Сигнализатор загазованности СТГ-1-2 , в составе: БКС с встроенным датчиком СО+2 выносных БД на СН (комплект) |  | Аналитприбор |  | шт | 1 | АК |  | Указать проектировщика
36 |  | Счетчик газа турбинный СГ16МТ-100-Р-2 Qmin = 5.0 м?/ч ; Qmax = 100 м?/ч; Pу = 1.6 МПа; Ду = 50 |  |  |  | шт | 3 | АК |  | Указать проектировщика
37 |  | Табло СЗС СИРИУС ОП-М-СЗ-220 К "Загазованность" Ж/ К, |  | ООО "Компания СМД" |  | шт | 1 | АК |  | Указать проектировщика
38 |  | Пост кнопочный ПКЕ 222/1 черная кнопка 9302214 |  |  |  | шт | 1 | АК |  | Указать проектировщика
39 |  | Пост управления кнопочный, ПКУ-15-21.131-54У2 (1*СКЛ11 зеленая, 220В + 1*КЕ081/2(1з+1р) черная + 1*КЕ081/2(1з+1р) красная + PG-19), пост упр. (ЭТ) |  | ИЭК |  | шт | 1 | АК |  | Указать проектировщика
40 |  | Бобышка для кранов №4 БП-КР-40-G1/2 |  | p100...p102, P17 |  | шт | 5 | АК |  | Указать проектировщика
41 |  | Кран шаровой для манометра ВР/ВР 1/2"х1/2" (160/10) Valtec VT.807.N.0404 |  | p100...p103, P17 |  | шт | 5 | АК |  | Указать проектировщика
42 |  | Трубка петлевая 90 градусов G1/2—G1/2 (внутр.—наруж.) |  | p100...p103, Р17 |  | шт | 5 | АК |  | Указать проектировщика
43 |  | Ниппель G 1/2 наружная-наружная нерж.ст. |  | P17 |  | шт | 1 | АК |  | Указать проектировщика
44 |  | Бобышка для термометра БП-БТ-30-G1/2 |  | t100 |  | шт | 1 | АК |  | Указать проектировщика
45 |  | ОТОПЛЕНИЕ | [5 empty] | АК |  | Указать проектировщика
46 |  | Приборы местные | [5 empty] | АК |  | Указать проектировщика
47 |  | Манометр показывающий радиальный ТМ 510Р.00 (0...1,0 МПа) G1/2 1,5 |  | ЗАО «РОСМА» |  | шт | 4 | АК |  | Указать проектировщика
48 |  | Термометр биметаллический показывающий осевой, пределы измерения 0…+150 °С Lпогр = 64 мм, с защ. Гильзей БТ -51.211. (0…+150) °С G1/2.64.1,5 |  | ЗАО «РОСМА» |  | шт | 2 | АК |  | Указать проектировщика
49 |  | Датчик ТС с вых. сигналом 4…20 мА (-40...+80) гр.С ДТС125М-PT100.0,5.80.И (15) |  | НПО "ОВЕН" |  | шт | 1 | АК |  | Указать проектировщика
50 | [7 empty] | АК |  | Указать проектировщика
51 |  | Бобышка для термометра № 3 БП-БТ-55-G1/2 |  | 50а,51а |  | шт | 2 | АК |  | Указать проектировщика
50 |  | Бобышка для кранов №4 БП-КР-40-G1/2 |  | 49а,49б, 51б,50б |  | шт | 3 | АК |  | Указать проектировщика
|  | Кран шаровой для манометра ВР/ВР 1/2"х1/2" (160/10) Valtec VT.807.N.0404 |  | 49а,49б, 51б,50б |  | шт | 3 | АК |  | Указать проектировщика
[6 empty] | шт |  | АК |  | Указать проектировщика
51 |  | Рукав соединительный РС-3 М20x1,5 внутр. — М20x1,5 наруж. |  | 49а,49б, 51б,50б |  | шт | 3 | АК |  | Указать проектировщика
52 |  | Переходник внутр. G1/2 — наруж. М20x1,5, нерж. |  | 49а,49б, 51б,50б |  | шт | 3 | АК |  | Указать проектировщика
53 |  | Переходник внутренняя М20x1,5 — наружная G1/2 |  | 49а,49б, 51б,50б |  | шт | 3 | АК |  | Указать проектировщика
54 |  | Кронштейн для манометра L=100мм, алюминий |  | 49а,49б, 51б,50б |  | шт | 3 | АК |  | Указать проектировщика
55 |  | Переходник для кронштейна внутр. G1/2 - наруж. G1/2, нерж. |  | 49а,49б, 51б,50б |  | шт | 3 | АК |  | Указать проектировщика
Указать проектировщика
Указать проектировщика
Указать проектировщика
Указать проектировщика
Указать проектировщика
Указать проектировщика
Указать проектировщика
Указать проектировщика
Указать проектировщика
Указать проектировщика
Указать проектировщика
Указать проектировщика
Указать проектировщика
Указать проектировщика
Указать проектировщика
Указать проектировщика
Указать проектировщика
Указать проектировщика
Указать проектировщика
Указать проектировщика
Указать проектировщика
Указать проектировщика
Указать проектировщика
Указать проектировщика
Указать проектировщика
Указать проектировщика
Указать проектировщика
Указать проектировщика
Указать проектировщика
Указать проектировщика
Указать проектировщика
Указать проектировщика
Указать проектировщика
Указать проектировщика
Указать проектировщика
Указать проектировщика
Указать проектировщика
Указать проектировщика
Указать проектировщика
Указать проектировщика
Указать проектировщика
Указать проектировщика
Указать проектировщика
Указать проектировщика
Указать проектировщика
Указать проектировщика
Указать проектировщика
Указать проектировщика
Указать проектировщика
Указать проектировщика
Указать проектировщика
Указать проектировщика
Указать проектировщика
Указать проектировщика
Указать проектировщика
Указать проектировщика
Указать проектировщика
Указать проектировщика
Указать проектировщика
Указать проектировщика
Указать проектировщика
Указать проектировщика
Указать проектировщика
Указать проектировщика
Указать проектировщика
Указать проектировщика
Указать проектировщика
Указать проектировщика
Указать проектировщика
Указать проектировщика
Указать проектировщика
Указать проектировщика
Указать проектировщика
Указать проектировщика
Указать проектировщика
Указать проектировщика
Указать проектировщика
Указать проектировщика
Указать проектировщика
Указать проектировщика
Указать проектировщика
Указать проектировщика
Указать проектировщика
Указать проектировщика
Указать проектировщика
Указать проектировщика
Указать проектировщика
Указать проектировщика
Указать проектировщика
Указать проектировщика
Указать проектировщика
Указать проектировщика
Указать проектировщика
Указать проектировщика
Указать проектировщика
Указать проектировщика
Указать проектировщика
Указать проектировщика
Указать проектировщика
Указать проектировщика
Указать проектировщика
Указать проектировщика
Указать проектировщика
Указать проектировщика
Указать проектировщика
Указать проектировщика
Указать проектировщика
Указать проектировщика
Указать проектировщика
Указать проектировщика
Указать проектировщика
Указать проектировщика
Указать проектировщика
Указать проектировщика
Указать проектировщика
Указать проектировщика
Указать проектировщика
Указать проектировщика
Указать проектировщика
Указать проектировщика
Указать проектировщика
Указать проектировщика
Указать проектировщика
Указать проектировщика
Указать проектировщика
Указать проектировщика
Указать проектировщика
Указать проектировщика
Указать проектировщика
Указать проектировщика
Указать проектировщика
Указать проектировщика
Указать проектировщика
Указать проектировщика
Указать проектировщика
Указать проектировщика
Указать проектировщика
Указать проектировщика
Указать проектировщика
Указать проектировщика
Указать проектировщика
Указать проектировщика
Указать проектировщика
Указать проектировщика
Указать проектировщика
Указать проектировщика
Указать проектировщика
Указать проектировщика
Указать проектировщика
Указать проектировщика
Указать проектировщика
Указать проектировщика
Указать проектировщика
Указать проектировщика
Указать проектировщика
Указать проектировщика
Указать проектировщика
Указать проектировщика
Указать проектировщика
Указать проектировщика
Указать проектировщика
Указать проектировщика
Указать проектировщика
Указать проектировщика
Указать проектировщика
Указать проектировщика
Указать проектировщика
Указать проектировщика
Указать проектировщика
Указать проектировщика
Указать проектировщика
Указать проектировщика
Указать проектировщика
Указать проектировщика
Указать проектировщика
Указать проектировщика
Указать проектировщика
Указать проектировщика
Указать проектировщика
Указать проектировщика
Указать проектировщика
Указать проектировщика
Указать проектировщика
Указать проектировщика
Указать проектировщика
Указать проектировщика
Указать проектировщика
Указать проектировщика
Указать проектировщика
Указать проектировщика
Указать проектировщика
Указать проектировщика
Указать проектировщика
Указать проектировщика
Указать проектировщика
Указать проектировщика
Указать проектировщика
Указать проектировщика
Указать проектировщика
Указать проектировщика
Указать проектировщика
Указать проектировщика
Указать проектировщика
Указать проектировщика
Указать проектировщика
Указать проектировщика
Указать проектировщика
Указать проектировщика
Указать проектировщика
Указать проектировщика
Указать проектировщика
Указать проектировщика
Указать проектировщика
Указать проектировщика
Указать проектировщика
Указать проектировщика
Указать проектировщика
Указать проектировщика
Указать проектировщика
Указать проектировщика
Указать проектировщика
Указать проектировщика
Указать проектировщика
Указать проектировщика
Указать проектировщика
Указать проектировщика
Указать проектировщика
Указать проектировщика
Указать проектировщика
Указать проектировщика
Указать проектировщика
Указать проектировщика
Указать проектировщика
Указать проектировщика
Указать проектировщика

## Снабжение
[9 empty] | Если в ячейке цвет чёрный, ты сламал(а) формулу! | [9 empty] | Если в ячейке цвет чёрный, ты сламал(а) формулу! |  |  |  | Если в ячейке цвет чёрный, ты сламал(а) формулу!
[9 empty] | Данные с других отделов! | [9 empty] | Надо подумать какой столбик считать. Спецификация или от проектировщики.
[17 empty] | (Сегодня) Ctrl+Shift+4 |  | Куплено позиций |  | (Сегодня) Ctrl+Shift+4 |  | Всего:
[7 empty] | 201 |  | 2 | 3 | [8 empty] | 4 | 197 |  |  | 530000
№ | Позиция | Наименование и техническая характеристика | Тип, марка, обозначение документа, опросного листа | Код оборудования, изделия, материала | Завод-изготовитель | Ед. изм. | Кол-во необходимое | Разделы | Данные от проектировщиков | [6 empty] | Заметки для проектировщиков. | Покупка товара | Снабжение (Исполнитель) | Кол-во купленных | Не приобретено | Срок поставки | Стоимость (за ед.) | Общая стоимость | Документация на товар
|  | Оборудование | [6 empty] | Название | Кол-во | Пояснение | Фамилия | Заменённое оборудование | Ед. изм. | Кол-во | Согласовать замену товара и его количество | Дата | Фамилия | Указать данные | Столбик не заполнять! | Дата | Указать сумму (за единицу) | (Не заполнять) | Выбрать
|  | Раздел ТМ | [5 empty] | ТМ | ЗАМЕНА | ЗАМЕНА | Мне так захотелось | Ярков В.С. | Тепловая пушка |  | 12 | Нет в наличии. Замена на утюг № 5 - 17 шт. | 2024-11-16 | Баклыков А.С. | 2 | #VALUE! | 2024-11-16 | 15000 | 30000 | Есть
1 | К1.1-К1.3 | Котел водогрейный Дорогобуж-750, ф. «Дорогобужкотломаш» | Q=0,75 МВт; t1/t2=95/70оС; P/раб=6,0 бар; 3 рабочих |  |  | шт. | 3 | ТМ | [5 empty] | шт. |  |  |  | Указать снабжение |  | -3 |  |  | 0 | Указать наличие
2 | К2.1-К2.2 | Насос рециркуляции котла Rz-M25-10-16 ф. Рационал | Q=8,0 м3/ч; H=5,0 м; P=0,5 кВт; 3 рабочих |  |  | шт. | 3 | ТМ |  | ЗАМЕНА | Длина изменилась | Полубедов И.А. |  | шт. | 5665 |  |  | Указать снабжение | 2 | -1 |  | 100000 | 200000 | НЕТ
3 | К3.1-К3.2 | Насос сетевой воды Rz-L50-31/31-3/2 ф. Рационал | Q=19,4 м3/ч; H=29,5 м; P=3,0 кВт; 1-рабочий, 1 резервный |  |  | шт. | 2 | ТМ | ЗАМЕНА | ЗАМЕНА | Хочу усложнить | Ярков В.С. | Сухой лёд | шт. | 4444 | Сделай красиво, по братски - 5 шт. |  | Баклыков А.С. | 1 | -1 |  | 100000 | 100000 | Есть
4 | К4.1-К4.2 | Насос исходной воды Rz-VC65-40/54-5,5/2 с ЧП, ф. Рационал | Q=20,0 м3/ч; H=50 м; P=5,5 кВт; 1-рабочий, 1 резервный |  |  | шт. | 2 | ТМ | [5 empty] | шт. |  |  |  | Указать снабжение |  | -2 |  |  | 0 | Указать наличие
5 | К5.1-К5.2 | Насос внутреннего контура ГВС TD100-9/2, ф. CNP | Q=53,5 м3/ч; H=8 м; P=2,2 кВт; 1-рабочий, 1 резервный |  |  | шт. | 2 | ТМ |  |  |  | Полубедов И.А. |  | шт. |  |  |  | Кириллова Н.М. |  | -2 |  |  | 0 | Указать наличие
6 | К6 | Насос рециркуляции ГВС Rz-H32-4/30-3/0,75 ф. Рационал | Q=5 м3/ч; H=26 м; P=0,75 кВт; 1-рабочий |  |  | шт. | 1 | ТМ | [5 empty] | шт. |  |  |  | Указать снабжение |  | -1 |  |  | 0 | Указать наличие
7 | К7 | Насос подпиточной воды Rz-H25-1/25-3/0,25, ф. Рационал | Q=0,5 м3/ч; H=28 м; P=0,25 кВт; 1-рабочий, 1 резервный |  |  | шт. | 2 | ТМ | [5 empty] | шт. |  |  |  | Указать снабжение |  | -2 |  |  | 0 | Указать наличие
8 | К8 | Пластинчатый теплообменник ГВС HH№09 ф. Ридан | w102183673 |  |  | шт. | 2 | ТМ | [5 empty] | шт. |  |  |  | Указать снабжение | 2 | 0 |  | 100000 | 200000 | Указать наличие
9 | К9 | Установка водоотчистная АКВАФЛОУ SA 036-377/5, ф. Водэко с солевым баком 500л |  |  |  | шт. | 1 | ТМ | [9 empty] | Указать снабжение |  | -1 |  |  | 0 | Указать наличие
10 | К9.1 | Комплекс дозирования АКВАФЛОУ DC SP 61506, ф. Водэко |  |  |  | шт. | 1 | ТМ | [9 empty] | Указать снабжение |  | -1 |  |  | 0 | Указать наличие
11 | К10 | Бак запаса подпиточной воды, стальной | V=3 м3/ч |  |  | шт. | 1 | ТМ | [9 empty] | Указать снабжение |  | -1 |  |  | 0 | Указать наличие
12 | К11.1-К11.2 | Бак мембранный WRV-300, ф. Таэн | V=300 л |  |  | шт. | 2 | ТМ | [9 empty] | Указать снабжение |  | -2 |  |  | 0 | Указать наличие
13 | К12 | Бак мембранный WRV-35, ф. Таэн | V=35 л |  |  | шт. | 1 | ТМ | [9 empty] | Указать снабжение |  | -1 |  |  | 0 | Указать наличие
14 | К13 | Магнитный полиградиентный активатор воды МПАВ | Ду80 |  |  | шт. | 1 | ТМ | [9 empty] | Указать снабжение |  | -1 |  |  | 0 | Указать наличие
15 | КР1 | Клапан регулирующий 3-х ходовой HFE-3R с электроприводом AMB-162 | Ду50; Ру0,6, Кvs=60 м3/ч |  |  | шт. | 1 | ТМ | [9 empty] | Указать снабжение |  | -1 |  |  | 0 | Указать наличие
16 | КР2 | Клапан регулирующий 3-х ходовой HFE-3R с электроприводом AMB-162 | Ду80; Ру0,6, Кvs=150 м3/ч |  |  | шт. | 1 | ТМ | [9 empty] | Указать снабжение |  | -1 |  |  | 0 | Указать наличие
17 | КС1 | Клапан электромагнитный н/з CK-11-15 Росма | Ду15; Ру1,0 |  |  | шт. | 3 | ТМ | [9 empty] | Указать снабжение |  | -3 |  |  | 0 | Указать наличие
18 | КП1 | Клапан предохранительный полноподъемный 17с28нж | Ду40х65; Ру1,6; Pн.о.=6,0бар |  |  | шт. | 6 | ТМ | [9 empty] | Указать снабжение |  | -6 |  |  | 0 | Указать наличие
19 | КП2 | Клапан предохранительный резьбовой VT.1831.N.06, Pн.о.=6,0бар | Ду25; Ру1,6; Pн.о.=6,0бар |  |  | шт. | 4 | ТМ | [9 empty] | Указать снабжение |  | -4 |  |  | 0 | Указать наличие
20 | Ф1 | Фильтр сетчатый фланцевый ФСФ, ф. Ридан | Ду80; Ру1,6 |  |  | шт. | 1 | ТМ | [9 empty] | Указать снабжение |  | -1 |  |  | 0 | Указать наличие
21 | Ф2 | Фильтр сетчатый фланцевый ФСФ, ф. Ридан | Ду50; Ру1,6 |  |  | шт. | 1 | ТМ | [9 empty] | Указать снабжение |  | -1 |  |  | 0 | Указать наличие
22 | Ф3 | Фильтр резьбовой ФМ15Р ВР/ВР ф. Венд | Ду15; Ру1,6 |  |  | шт. | 1 | ТМ | [9 empty] | Указать снабжение |  | -1 |  |  | 0 | Указать наличие
23 | КО1 | Клапан обратный межфланцевый, двухстворчатый, диск из нерж. стали ЗОД.01.16.100 ф. Ридан | Ду100; Ру1,6 |  |  | шт. | 2 | ТМ | [9 empty] | Указать снабжение |  | -2 |  |  | 0 | Указать наличие
24 | КО2 | Клапан обратный межфланцевый, двухстворчатый, диск из нерж. стали ЗОД.01.16.80 ф. Ридан | Ду80; Ру1,6 |  |  | шт. | 1 | ТМ | [9 empty] | Указать снабжение |  | -1 |  |  | 0 | Указать наличие
25 | КО3 | Клапан обратный межфланцевый, двухстворчатый, диск из нерж. стали ЗОД.01.16.65 ф. Ридан | Ду65; Ру1,6 |  |  | шт. | 4 | ТМ | [9 empty] | Указать снабжение |  | -4 |  |  | 0 | Указать наличие
26 | КО4 | Клапан обратный межфланцевый, двухстворчатый, диск из нерж. стали ЗОД.01.16.50 ф. Ридан | Ду50; Ру1,6 |  |  | шт. | 4 | ТМ | [9 empty] | Указать снабжение |  | -4 |  |  | 0 | Указать наличие
27 | КО5 | Клапан обратный муфтовый СV.320.06, ф. MVI | Ду25; Ру1,6 |  |  | шт. | 3 | ТМ | [9 empty] | Указать снабжение |  | -3 |  |  | 0 | Указать наличие
28 | ЗП1 | Затвор поворотный с рукояткой ЗДМ 03.16.125 ф. Ридан | Ду125; Ру1,6 |  |  | шт. | 6 | ТМ | [9 empty] | Указать снабжение |  | -6 |  |  | 0 | Указать наличие
29 | ЗП2 | Затвор поворотный с рукояткой ЗДМ 03.16.100 ф. Ридан | Ду100; Ру1,6 |  |  | шт. | 5 | ТМ | [9 empty] | Указать снабжение |  | -5 |  |  | 0 | Указать наличие
30 | ЗП2а | Затвор поворотный ЗДМ 03.16.100 ф. Ридан c электроприводом АМБ008.220 ф. Ридан | Ду100; Ру1,6 |  |  | шт. | 3 | ТМ | [9 empty] | Указать снабжение |  | -3 |  |  | 0 | Указать наличие
31 | ЗП3 | Затвор поворотный с рукояткой ЗДМ 03.16.080 ф. Ридан | Ду80; Ру1,6 |  |  | шт. | 5 | ТМ | [9 empty] | Указать снабжение |  | -5 |  |  | 0 | Указать наличие
32 | ЗП3Н | Затвор поворотный с рукояткой ЗДМ 05.16.080 ф. Ридан (диск из нержавеющей стали) | Ду80; Ру1,6 |  |  | шт. | 9 | ТМ | [9 empty] | Указать снабжение |  | -9 |  |  | 0 | Указать наличие
33 | ЗП4 | Затвор поворотный с рукояткой ЗДМ 03.16.065 ф. Ридан | Ду65; Ру1,6 |  |  | шт. | 2 | ТМ | [9 empty] | Указать снабжение |  | -2 |  |  | 0 | Указать наличие
34 | ЗП4Н | Затвор поворотный с рукояткой ЗДМ 05.16.065 ф. Ридан (диск из нержавеющей стали) | Ду65; Ру1,6 |  |  | шт. | 2 | ТМ | [9 empty] | Указать снабжение |  | -2 |  |  | 0 | Указать наличие
35 | ЗП5 | Затвор поворотный с рукояткой ЗДМ 03.16.050 ф. Ридан | Ду65; Ру1,6 |  |  | шт. | 6 | ТМ | [9 empty] | Указать снабжение |  | -6 |  |  | 0 | Указать наличие
36 | КШ4 | Кран шаровой муфтовый Pride, ф. LD | Ду32; Ру1,6 |  |  | шт. | 2 | ТМ | [9 empty] | Указать снабжение |  | -2 |  |  | 0 | Указать наличие
37 | КШ3 | Кран шаровой муфтовый Pride, ф. LD | Ду25; Ру1,6 |  |  | шт. | 14 | ТМ | [9 empty] | Указать снабжение |  | -14 |  |  | 0 | Указать наличие
38 | КШ2 | Кран шаровой муфтовый Pride, ф. LD | Ду20; Ру1,6 |  |  | шт. | 4 | ТМ | [9 empty] | Указать снабжение |  | -4 |  |  | 0 | Указать наличие
39 | КШ1 | Кран шаровой муфтовый Pride, ф. LD | Ду15; Ру1,6 |  |  | шт. | 35 | ТМ | [9 empty] | Указать снабжение |  | -35 |  |  | 0 | Указать наличие
40 | ВО1 | Воздухоотводчик автоматический R99 HP прямой, ф. Giacomini | Ду15; Ру1,4 |  |  | шт. | 12 | ТМ | [9 empty] | Указать снабжение |  | -12 |  |  | 0 | Указать наличие
41 | ВК1 | Виброкомпенсатор муфтовый FC6, ф. АДЛ | Ду25; Ру1,0 |  |  | шт. | 4 | ТМ | [9 empty] | Указать снабжение |  | -4 |  |  | 0 | Указать наличие
42 | ВК2 | Виброкомпенсатор фланцевый ZKV, ф. Ридан | Ду65; Ру1,6 |  |  | шт. | 4 | ТМ | [9 empty] | Указать снабжение |  | -4 |  |  | 0 | Указать наличие
43 | ВК3 | Виброкомпенсатор фланцевый ZKV, ф. Ридан | Ду50; Ру1,6 |  |  | шт. | 4 | ТМ | [9 empty] | Указать снабжение |  | -4 |  |  | 0 | Указать наличие
44 | ВК4 | Виброкомпенсатор фланцевый ZKV, ф. Ридан | Ду100; Ру1,6 |  |  | шт. | 4 | ТМ | [9 empty] | Указать снабжение |  | -4 |  |  | 0 | Указать наличие
|  | Раздел ДТ | [5 empty] | ДТ | [9 empty] | Указать снабжение |  | #VALUE! |  |  | 0 | Указать наличие
|  | Комплект ДТ без мачты |  | Феникс |  | шт. | 1 кмт | ДТ | [9 empty] | Указать снабжение |  | #VALUE! |  |  | 0 | Указать наличие
|  | Раздел ГСВ | [5 empty] | ГСВ | [9 empty] | Указать снабжение |  | #VALUE! |  |  | 0 | Указать наличие
1 | ГГ.1...ГГ.3 | Горелка газовая |  |  |  | шт. | 3 | ГСВ | [9 empty] | Указать снабжение |  | -3 |  |  | 0 | Указать наличие
2 | 1.1...3.1 | Группа эл. магнитных клапанов |  |  |  | шт. | 1 | ГСВ | [9 empty] | Указать снабжение |  | -1 |  |  | 0 | Указать наличие
3 | 1.2...3.2 | Реле минимального давления |  |  |  | шт. | 1 | ГСВ | [9 empty] | Указать снабжение |  | -1 |  |  | 0 | Указать наличие
4 | 1.3...3.3 | Реле давления для контроля герметичности |  |  |  | шт. | 1 | ГСВ | [9 empty] | Указать снабжение |  | -1 |  |  | 0 | Указать наличие
5 | 1.4...3.4 | Реле максимального давления |  |  |  | шт. | 1 | ГСВ | [9 empty] | Указать снабжение |  | -1 |  |  | 0 | Указать наличие
6 | Ам.1...Ам.3 | Антивибрационная муфта Ду32 |  |  |  | шт. | 3 | ГСВ | [9 empty] | Указать снабжение |  | -3 |  |  | 0 | Указать наличие
7 | ЭМ.1 | Клапан электромагнитный НЗ EVP/NC Ду100 Ру0,036МПа |  |  |  | шт. | 1 | ГСВ | [9 empty] | Указать снабжение |  | -1 |  |  | 0 | Указать наличие
8 | КШ1.1...КШ1.3 | Кран шаровой фланцевый Ду50 Ру4,0МПа |  |  |  | шт. | 3 | ГСВ | [9 empty] | Указать снабжение |  | -3 |  |  | 0 | Указать наличие
9 | РЗ.1...РЗ.3 | Заглушка поворотная Ду50, Ру1,6МПа |  |  |  | шт. | 3 | ГСВ | [9 empty] | Указать снабжение |  | -3 |  |  | 0 | Указать наличие
10 | Ф.1...Ф.3 | Фильтр газовый с ИПД Ду50, Ру0,2МПа |  |  |  | шт. | 3 | ГСВ | [9 empty] | Указать снабжение |  | -3 |  |  | 0 | Указать наличие
11 | КШ2.1...КШ2.4 | Кран шаровой муфтовый газовый Ду20, Ру4,0МПа |  |  |  | шт. | 4 | ГСВ | [9 empty] | Указать снабжение |  | -4 |  |  | 0 | Указать наличие
12 | КШ3.1...КШ3.4 | Кран шаровой муфтовый газовый Ду15, Ру4,0МПа |  |  |  | шт. | 4 | ГСВ | [9 empty] | Указать снабжение |  | -4 |  |  | 0 | Указать наличие
13 | КИП12 | Счетчик газовый Ду50, Ру1,6МПа |  |  |  | шт. | 3 | ГСВ | [9 empty] | Указать снабжение |  | -3 |  |  | 0 | Указать наличие
14 |  | Детали: |  |  |  | шт |  | ГСВ | [9 empty] | Указать снабжение |  | #VALUE! |  |  | 0 | Указать наличие
15 |  | Отвод |  |  |  | шт |  | ГСВ | [9 empty] | Указать снабжение |  | #VALUE! |  |  | 0 | Указать наличие
16 | 4 | 90-108х4,0 |  |  |  |  | 2 | ГСВ | [9 empty] | Указать снабжение |  | -2 |  |  | 0 | Указать наличие
17 | 5 | 90-57х3,5 |  |  |  |  | 1 | ГСВ | [9 empty] | Указать снабжение |  | -1 |  |  | 0 | Указать наличие
18 | 6 | 90-1-42,4х3,6 |  |  |  | шт | 3 | ГСВ | [9 empty] | Указать снабжение |  | -3 |  |  | 0 | Указать наличие
19 | 7 | 90-1-26,9х3,2 |  |  |  | шт | 6 | ГСВ | [9 empty] | Указать снабжение |  | -6 |  |  | 0 | Указать наличие
20 |  | Переходы |  |  |  | шт |  | ГСВ | [9 empty] | Указать снабжение |  | #VALUE! |  |  | 0 | Указать наличие
21 | 8 | К-2-57,0х3,0-38,0х2,0 |  |  |  | шт | 3 | ГСВ | [9 empty] | Указать снабжение |  | -3 |  |  | 0 | Указать наличие
22 | 9 | К-2-57,0х3,0-25,0х1,6 |  |  |  |  | 1 | ГСВ | [9 empty] | Указать снабжение |  | -1 |  |  | 0 | Указать наличие
23 |  | Фланец плоский |  |  |  | шт |  | ГСВ | [9 empty] | Указать снабжение |  | #VALUE! |  |  | 0 | Указать наличие
26 | 10 | 100-16-01-1-В-IV |  |  |  | шт | 2 | ГСВ | [9 empty] | Указать снабжение |  | -2 |  |  | 0 | Указать наличие
27 | 11 | 50-16-01-1-В-IV |  |  |  | шт | 18 | ГСВ | [9 empty] | Указать снабжение |  | -18 |  |  | 0 | Указать наличие
28 |  | Прокладка паронит ПОН-Б | [5 empty] | ГСВ | [9 empty] | Указать снабжение |  | #VALUE! |  |  | 0 | Указать наличие
29 | 12 | А-100-16 |  |  |  | шт | 2 | ГСВ | [9 empty] | Указать снабжение |  | -2 |  |  | 0 | Указать наличие
30 | 13 | А-50-16 |  |  |  | шт | 21 | ГСВ | [9 empty] | Указать снабжение |  | -21 |  |  | 0 | Указать наличие
31 |  | Болт |  |  |  | шт |  | ГСВ | [9 empty] | Указать снабжение |  | #VALUE! |  |  | 0 | Указать наличие
32 | 14 | М16-6gх90 |  |  |  | шт | 16 | ГСВ | [9 empty] | Указать снабжение |  | -16 |  |  | 0 | Указать наличие
33 | 15 | М16-6gх80 |  |  |  |  | 72 | ГСВ | [9 empty] | Указать снабжение |  | -72 |  |  | 0 | Указать наличие
34 |  | Гайка | [5 empty] | ГСВ | [9 empty] | Указать снабжение |  | #VALUE! |  |  | 0 | Указать наличие
35 | 16 | М16-6Н.5 |  |  |  | шт | 176 | ГСВ | [9 empty] | Указать снабжение |  | -176 |  |  | 0 | Указать наличие
36 |  | Шайба |  |  |  | шт |  | ГСВ | [9 empty] | Указать снабжение |  | #VALUE! |  |  | 0 | Указать наличие
37 | 17 | 16.02.2005 |  |  |  | шт | 176 | ГСВ | [9 empty] | Указать снабжение |  | -176 |  |  | 0 | Указать наличие
38 | 18 | Заглушка эллиптическая 108х4,0 |  |  |  | шт | 1 | ГСВ | [9 empty] | Указать снабжение |  | -1 |  |  | 0 | Указать наличие
39 | 19 | Колпак Ду15 |  |  |  | шт | 4 | ГСВ | [9 empty] | Указать снабжение |  | -4 |  |  | 0 | Указать наличие
40 |  | Резьба наружная |  |  |  | шт |  | ГСВ | [9 empty] | Указать снабжение |  | #VALUE! |  |  | 0 | Указать наличие
41 | 20 | 32 |  |  |  |  | 3 | ГСВ | [9 empty] | Указать снабжение |  | -3 |  |  | 0 | Указать наличие
42 | 21 | 20 |  |  |  |  | 8 | ГСВ | [9 empty] | Указать снабжение |  | -8 |  |  | 0 | Указать наличие
43 | 22 | 15 |  |  |  | шт | 4 | ГСВ | [9 empty] | Указать снабжение |  | -4 |  |  | 0 | Указать наличие
44 |  | Муфта |  |  |  | шт |  | ГСВ | [9 empty] | Указать снабжение |  | #VALUE! |  |  | 0 | Указать наличие
45 | 23 | 20 |  |  |  | шт | 4 | ГСВ | [9 empty] | Указать снабжение |  | -4 |  |  | 0 | Указать наличие
46 |  | Сгон |  |  |  | шт |  | ГСВ | [9 empty] | Указать снабжение |  | #VALUE! |  |  | 0 | Указать наличие
47 | 24 | 20 |  |  |  | шт | 4 | ГСВ | [9 empty] | Указать снабжение |  | -4 |  |  | 0 | Указать наличие
48 |  | Контргайки |  |  |  | шт |  | ГСВ | [9 empty] | Указать снабжение |  | #VALUE! |  |  | 0 | Указать наличие
49 | 25 | 20 |  |  |  | шт | 3 | ГСВ | [9 empty] | Указать снабжение |  | -3 |  |  | 0 | Указать наличие
50 |  | Трубы: | [5 empty] | ГСВ | [9 empty] | Указать снабжение |  | #VALUE! |  |  | 0 | Указать наличие
51 |  | Труба стальная электросварная ст.20: | [5 empty] | ГСВ | [9 empty] | Указать снабжение |  | #VALUE! |  |  | 0 | Указать наличие
52 | 26 | 219х6,0 |  |  |  | шт | 0.12 | ГСВ | [9 empty] | Указать снабжение |  | -0.12 |  |  | 0 | Указать наличие
53 | 27 | 108х4,0 |  |  |  |  | 5.6 | ГСВ | [9 empty] | Указать снабжение |  | -5.6 |  |  | 0 | Указать наличие
54 | 28 | 89х3,5 |  |  |  |  | 0.12 | ГСВ | [9 empty] | Указать снабжение |  | -0.12 |  |  | 0 | Указать наличие
55 | 29 | 57х3,5 |  |  |  | шт | 10 | ГСВ | [9 empty] | Указать снабжение |  | -10 |  |  | 0 | Указать наличие
56 |  | Труба стальная водогазопроводная ст.20: |  |  |  | шт |  | ГСВ | [9 empty] | Указать снабжение |  | #VALUE! |  |  | 0 | Указать наличие
57 | 30 | Ду32х3,2 (42,3х3,2) |  |  |  | шт | 1 | ГСВ | [9 empty] | Указать снабжение |  | -1 |  |  | 0 | Указать наличие
58 | 31 | Ду20х2,8 (26,9х2,8) |  |  |  | шт | 6 | ГСВ | [9 empty] | Указать снабжение |  | -6 |  |  | 0 | Указать наличие
59 | 32 | Ду15х2,8 (21,3х2,8) |  |  |  | шт | 0.5 | ГСВ | [9 empty] | Указать снабжение |  | -0.5 |  |  | 0 | Указать наличие
60 |  | Опоры трубопроводов |  |  |  | шт |  | ГСВ | [9 empty] | Указать снабжение |  | #VALUE! |  |  | 0 | Указать наличие
61 | 33 | Скоба U-образная 102-114 мм (4") |  |  |  | шт | 2 | ГСВ | [9 empty] | Указать снабжение |  | -2 |  |  | 0 | Указать наличие
62 |  | с метрической резьбой М12 (в комплекте с шестигранными гайками) |  |  |  | шт |  | ГСВ | [9 empty] | Указать снабжение |  | #VALUE! |  |  | 0 | Указать наличие
63 | 34 | Скоба U-образная 50-60мм (2'') |  |  |  |  | 2 | ГСВ | [9 empty] | Указать снабжение |  | -2 |  |  | 0 | Указать наличие
64 |  | с метрической резьбой М8 (в комплекте с шестигранными гайками) |  |  |  | шт |  | ГСВ | [9 empty] | Указать снабжение |  | #VALUE! |  |  | 0 | Указать наличие
65 | 35 | Скоба U-образная 33-42мм (1 1/4'') |  |  |  |  | 3 | ГСВ | [9 empty] | Указать снабжение |  | -3 |  |  | 0 | Указать наличие
66 |  | с метрической резьбой М8 (в комплекте с шестигранными гайками) | [5 empty] | ГСВ | [9 empty] | Указать снабжение |  | #VALUE! |  |  | 0 | Указать наличие
67 | 36 | Уголок 75х75х5 А/С345 |  |  |  | шт | 2 | ГСВ | [9 empty] | Указать снабжение |  | -2 |  |  | 0 | Указать наличие
68 | 37 | Труба стальная электросварная 57х3,5 |  |  |  | шт | 2 | ГСВ | [9 empty] | Указать снабжение |  | -2 |  |  | 0 | Указать наличие
69 | 38 | Лист металлический 8мм, ст. С 345 |  |  |  | шт | 0.1 | ГСВ | [9 empty] | Указать снабжение |  | -0.1 |  |  | 0 | Указать наличие
70 |  | Изоляция трубопроводов: |  |  |  | шт |  | ГСВ | [9 empty] | Указать снабжение |  | #VALUE! |  |  | 0 | Указать наличие
71 | 39 | Эмаль "Экспресс" желтого цвета RAL 1021 (два слоя) |  |  |  | кг | 2 | ГСВ | [9 empty] | Указать снабжение |  | -2 |  |  | 0 | Указать наличие
72 | 40 | Грунтовка (два слоя) ГФ-021 |  |  |  | кг | 2 | ГСВ | [9 empty] | Указать снабжение |  | -2 |  |  | 0 | Указать наличие
73 |  | Катушки под счетчики: | [5 empty] | ГСВ | [9 empty] | Указать снабжение |  | #VALUE! |  |  | 0 | Указать наличие
74 |  | Фланец плоский | [5 empty] | ГСВ | [9 empty] | Указать снабжение |  | #VALUE! |  |  | 0 | Указать наличие
75 | 41 | 50-16-01-1-В-IV |  |  |  | шт | 6 | ГСВ | [9 empty] | Указать снабжение |  | -6 |  |  | 0 | Указать наличие
76 |  | Прокладка паронит ПОН-Б |  |  |  | шт |  | ГСВ | [9 empty] | Указать снабжение |  | #VALUE! |  |  | 0 | Указать наличие
77 | 42 | А-50-16 |  |  |  | шт | 6 | ГСВ | [9 empty] | Указать снабжение |  | -6 |  |  | 0 | Указать наличие
78 |  | Труба стальная электросварная ст.20: | [5 empty] | ГСВ | [9 empty] | Указать снабжение |  | #VALUE! |  |  | 0 | Указать наличие
79 | 43 | 57х3,5 |  |  |  |  | 0.5 | ГСВ | [9 empty] | Указать снабжение |  | -0.5 |  |  | 0 | Указать наличие
80 |  | Маркировка |  |  |  | шт |  | ГСВ | [9 empty] | Указать снабжение |  | #VALUE! |  |  | 0 | Указать наличие
81 | 44 | Бирка "КЛАПАН ЭЛЕКТРОМАГН. НЗ" |  |  |  | шт | 1 | ГСВ | [9 empty] | Указать снабжение |  | -1 |  |  | 0 | Указать наличие
82 | 45 | Бирка "КРАН ШАРОВОЙ" |  |  |  | шт | 11 | ГСВ | [9 empty] | Указать снабжение |  | -11 |  |  | 0 | Указать наличие
83 | 46 | Бирка "СЧЕТЧИК ГАЗА" |  |  |  |  | 3 | ГСВ | [9 empty] | Указать снабжение |  | -3 |  |  | 0 | Указать наличие
84 | 47 | Бирка «ФИЛЬТР ГАЗОВЫЙ» |  |  |  |  | 3 | ГСВ | [9 empty] | Указать снабжение |  | -3 |  |  | 0 | Указать наличие
85 | 48 | Самоклеющийся маркер "ГАЗ" (цвет - желтый с черной каемкой) размер Р.2 |  |  |  | шт | 5 | ГСВ | [9 empty] | Указать снабжение |  | -5 |  |  | 0 | Указать наличие
86 | 49 | Самоклеющийся маркер "ГАЗ" (цвет - желтый с черной каемкой) размер Р.1 |  |  |  | шт | 10 | ГСВ | [9 empty] | Указать снабжение |  | -10 |  |  | 0 | Указать наличие
87 | 50 | Лента красная для предупреждающих колец, а=50мм |  |  |  | м | 5 | ГСВ | [9 empty] | Указать снабжение |  | -5 |  |  | 0 | Указать наличие
88 | 51 | Лента красная для предупреждающих колец, а=40мм |  |  |  | м | 10 | ГСВ | [9 empty] | Указать снабжение |  | -10 |  |  | 0 | Указать наличие
|  | Раздел ОВ | [5 empty] | ОВ | [9 empty] | Указать снабжение |  | #VALUE! |  |  | 0 | Указать наличие
1 | ПЕ1.1-ПЕ1.3 | Жалюзийная решетка РН 350х750, RAL9003, ф. Nevatom |  |  |  | шт. | 3 | ОВ | [9 empty] | Указать снабжение |  | -3 |  |  | 0 | Указать наличие
2 | ВЕ1-ВЕ2 | Дефлектор-315-оц-н, ф. Nevatom |  |  |  | шт. | 2 | ОВ | [9 empty] | Указать снабжение |  | -2 |  |  | 0 | Указать наличие
3 | КВ1 | Клапан воздушный KVK-315-оц.-р.р, ф. Nevatom |  |  |  | шт. | 1 | ОВ | [9 empty] | Указать снабжение |  | -1 |  |  | 0 | Указать наличие
4 | А1.1-А1.2 | Воздушно отопительный агрегат ВС-1220, ф. Греерс | 1 раб. 1 рез. |  |  | шт. | 2 | ОВ | [9 empty] | Указать снабжение |  | -2 |  |  | 0 | Указать наличие
5 | Ф.ОВ.1 | Фильтр сетчатый муфтовый 192, ф. Itap | Ду15, Ру2,0 |  |  | шт. | 1 | ОВ | [9 empty] | Указать снабжение |  | -1 |  |  | 0 | Указать наличие
6 | КШ.ОВ.1 | Кран шаровый муфтовый LD Pride Вн/Вн, ф. «ЛД» | Ду15, Ру1,6 |  |  | шт. | 10 | ОВ | [9 empty] | Указать снабжение |  | -10 |  |  | 0 | Указать наличие
7 | КБ.ОВ.1 | Клапан балансировочный муфтовый VT.054.NLF.04, ф. VALTEC | Ду15, Ру1,6 |  |  | шт. | 2 | ОВ | [9 empty] | Указать снабжение |  | -2 |  |  | 0 | Указать наличие
8 | В.ОВ.1 | Воздухоотводчик автоматический R99, ф. Giacomini | Ду15, Ру1,4 |  |  | шт. | 3 | ОВ | [9 empty] | Указать снабжение |  | -3 |  |  | 0 | Указать наличие
9 | ГШ.ОВ.1 | Гибкая подводка для горячей воды с накидными гайками | Ду15 |  |  | шт. | 4 | ОВ | [9 empty] | Указать снабжение |  | -4 |  |  | 0 | Указать наличие
|  | Раздел ИКГ | [5 empty] | ИКГ | [9 empty] | Указать снабжение |  | #VALUE! |  |  | 0 | Указать наличие
х | х | х | х |  | х | х | х | ИКГ | [9 empty] | Указать снабжение |  | #VALUE! |  |  | 0 | Указать наличие
|  | Раздел ЭМ | [5 empty] | ЭМ | [9 empty] | Указать снабжение |  | #VALUE! |  |  | 0 | Указать наличие
1 | [7 empty] | ЭМ | [9 empty] | Указать снабжение |  | #VALUE! |  |  | 0 | Указать наличие
2 |  | ВРУ - Вводно-распределительное устройство | 24-23-ЭМ.01 |  |  | шт. | 1 | ЭМ | [9 empty] | Указать снабжение |  | -1 |  |  | 0 | Указать наличие
3 |  | ПЭСПЗ - панель противопожарных устройств | 24-23-ЭМ.02 |  |  | шт. | 1 | ЭМ | [9 empty] | Указать снабжение |  | -1 |  |  | 0 | Указать наличие
4 |  | 2. Электроустановочные изделия |  |  |  | шт. |  | ЭМ | [9 empty] | Указать снабжение |  | #VALUE! |  |  | 0 | Указать наличие
5 | 2.1 | Розетка 1-местная для открытой установки РСб20-3-ГПБб с заземляющим контактом IP54 ГЕРМЕС PLUS (цвет крышки:дымчатый) IEK |  | РСб20-3-ГПБд |  | шт. | 3 | ЭМ | [9 empty] | Указать снабжение |  | -3 |  |  | 0 | Указать наличие
6 | [7 empty] | ЭМ | [9 empty] | Указать снабжение |  | #VALUE! |  |  | 0 | Указать наличие
[8 empty] | ЭМ | [9 empty] | Указать снабжение |  | #VALUE! |  |  | 0 | Указать наличие
6 | [7 empty] | ЭМ | [9 empty] | Указать снабжение |  | #VALUE! |  |  | 0 | Указать наличие
7 | [7 empty] | ЭМ | [9 empty] | Указать снабжение |  | #VALUE! |  |  | 0 | Указать наличие
|  | 3. Кабельная продукция | [5 empty] | ЭМ | [9 empty] | Указать снабжение |  | #VALUE! |  |  | 0 | Указать наличие
8 | 3.1 | Силовой кабель, с медной жилой, изоляцией и оболочкой из ПВХ пониженной пожарной опасности, класс пожарной безопасности категория A, 0.66кВ |  |  |  | шт |  | ЭМ | [9 empty] | Указать снабжение |  | #VALUE! |  |  | 0 | Указать наличие
9 |  |  | ВВГнг(А)-LS 3х1,5 |  |  | шт | 210 | ЭМ | [9 empty] | Указать снабжение |  | -210 |  |  | 0 | Указать наличие
10 |  |  | ВВГнг(А)-LS 3х2,5 |  |  | шт | 120 | ЭМ | [9 empty] | Указать снабжение |  | -120 |  |  | 0 | Указать наличие
|  |  | ВВГнг(А)-LS 4х2,5 |  |  |  | 170 | ЭМ | [9 empty] | Указать снабжение |  | -170 |  |  | 0 | Указать наличие
11 |  |  | ВВГнг(А)-LS 5х1,5 |  |  | шт | 35 | ЭМ | [9 empty] | Указать снабжение |  | -35 |  |  | 0 | Указать наличие
12 | 3.2 | Силовой кабель огнестойкий, не распространяющий горение, с пониженным дымо- и газовыделением, с изоляцией и оболочкой из ПВХ | ВВГнг(А)-FRLS 5х2,5 |  |  | шт | 80 | ЭМ | [9 empty] | Указать снабжение |  | -80 |  |  | 0 | Указать наличие
13 |  | 4. Изделия для монтажа |  |  |  | шт |  | ЭМ | [9 empty] | Указать снабжение |  | #VALUE! |  |  | 0 | Указать наличие
| 4.1 | ESCA Лоток перфорированный 100х100х3000 |  | CLP10-100-100-3 |  |  | 16 | ЭМ | [9 empty] | Указать снабжение |  | -16 |  |  | 0 | Указать наличие
| 4.2 | Крышка на лоток осн. 100х3000мм |  | CLP1K-100-1 |  |  | 16 | ЭМ | [9 empty] | Указать снабжение |  | -16 |  |  | 0 | Указать наличие
14 | 4.3 | ESCA Поворот 90град 100х100мм |  | CLP2P-100-100 |  | шт | 4 | ЭМ | [9 empty] | Указать снабжение |  | -4 |  |  | 0 | Указать наличие
15 | 4.4 | ESCA Ответвитель Т-обр. верт. вниз 100х100мм |  | CLM50D-OVN-100-100 |  | шт | 1 | ЭМ | [9 empty] | Указать снабжение |  | -1 |  |  | 0 | Указать наличие
16 | 4.5 | ESCA Лоток неперфорированный 100х100х3000 |  | CLN10-100-100-3 |  | шт | 2 | ЭМ | [9 empty] | Указать снабжение |  | -2 |  |  | 0 | Указать наличие
17 | 4.6 | Крышка на лоток осн. 100х3000мм |  | CLP1K-100-1 |  | шт | 2 | ЭМ | [9 empty] | Указать снабжение |  | -2 |  |  | 0 | Указать наличие
| 4.7 | ESCA Ответвитель Т-обр. 100х100мм |  | CLP1T-100-100 |  |  | 3 | ЭМ | [9 empty] | Указать снабжение |  | -3 |  |  | 0 | Указать наличие
18 | 4.8 | Комплект соединительный КС М6х10 |  | CLP1M-CS-6-10-1 |  | шт | 250 | ЭМ | [9 empty] | Указать снабжение |  | -250 |  |  | 0 | Указать наличие
19 | 4.9 | Консоль BSL40, 200 мм |  | BSL.40.2015 |  | шт | 40 | ЭМ | [9 empty] | Указать снабжение |  | -40 |  |  | 0 | Указать наличие
20 | 4.10 | Профиль оцинкованный, МР 50х30х2000 |  | MP.TUH.5030.20. FS |  | шт | 15 | ЭМ | [9 empty] | Указать снабжение |  | -15 |  |  | 0 | Указать наличие
| 4.11 | Коробка ответвительная, d80x40мм, IP44, к.н. 53600R, DKC |  | 53600R |  |  | 1 | ЭМ | [9 empty] | Указать снабжение |  | -1 |  |  | 0 | Указать наличие
21 | 4.12 | Гофрированная труба d=25 мм |  | арт. 57025 |  | шт | 20 | ЭМ | [9 empty] | Указать снабжение |  | -20 |  |  | 0 | Указать наличие
22 | 4.13 | Гофрированная труба d=20 мм |  | арт. 57020 |  | шт | 50 | ЭМ | [9 empty] | Указать снабжение |  | -50 |  |  | 0 | Указать наличие
23 | 4.14 | Переходник армированная труба-коробка d=25 мм |  | арт. 55125 |  | шт | 4 | ЭМ | [9 empty] | Указать снабжение |  | -4 |  |  | 0 | Указать наличие
24 | 4.15 | Переходник армированная труба-коробка d=20 мм |  | арт. 55120 |  | шт | 25 | ЭМ | [9 empty] | Указать снабжение |  | -25 |  |  | 0 | Указать наличие
| 4.16 | Бирка маркировочная | У-134 | 19013 |  |  | 1 | ЭМ | [9 empty] | Указать снабжение |  | -1 |  |  | 0 | Указать наличие
| 4.17 | Хомут 3,6х250 мм, упаковка 100 шт. |  |  |  |  | 5 | ЭМ | [9 empty] | Указать снабжение |  | -5 |  |  | 0 | Указать наличие
25 | [5 empty] | шт |  | ЭМ | [9 empty] | Указать снабжение |  | #VALUE! |  |  | 0 | Указать наличие
26 | [5 empty] | шт |  | ЭМ | [9 empty] | Указать снабжение |  | #VALUE! |  |  | 0 | Указать наличие
25 |  | 5. Материалы для внутреннего контура заземления |  |  |  | шт |  | ЭМ | [9 empty] | Указать снабжение |  | #VALUE! |  |  | 0 | Указать наличие
25 | 5.1 | Полоса стальная 40х4 |  |  |  | шт | 42 | ЭМ | [9 empty] | Указать снабжение |  | -42 |  |  | 0 | Указать наличие
25 | 5.2 | Сгон Ду 50 мм с двумя контргайками, L=200 мм |  |  |  | шт | 2 | ЭМ | [9 empty] | Указать снабжение |  | -2 |  |  | 0 | Указать наличие
25 | 5.3 | Провод установочный, с медной жилой, с изоляцией желто-зеленого цвета ПуВнг-LS 1х6 |  |  |  | шт | 20 | ЭМ | [9 empty] | Указать снабжение |  | -20 |  |  | 0 | Указать наличие
| 5.4 | Провод установочный, с медной жилой, с изоляцией желто-зеленого цвета ПуВнг-LS 1х25 |  |  |  |  | 10 | ЭМ | [9 empty] | Указать снабжение |  | -10 |  |  | 0 | Указать наличие
| 5.5 | Наконечник кольцевой изолированный НКИ 4,0-6,0 мм2 |  |  |  |  | 20 | ЭМ | [9 empty] | Указать снабжение |  | -20 |  |  | 0 | Указать наличие
26 | 5.6 | Кабельный наконечник, JG-25, арт. UNP40-025-07-08 |  |  |  | шт | 40 | ЭМ | [9 empty] | Указать снабжение |  | -40 |  |  | 0 | Указать наличие
27 | 5.7 | Металлический знак заземления D=40 мм, исполнение 1 по табл. 16 ГОСТ 21130-75 |  |  |  | шт | 2 | ЭМ | [9 empty] | Указать снабжение |  | -2 |  |  | 0 | Указать наличие
28 | [5 empty] | шт |  | ЭМ | [9 empty] | Указать снабжение |  | #VALUE! |  |  | 0 | Указать наличие
29 | [5 empty] | шт |  | ЭМ | [9 empty] | Указать снабжение |  | #VALUE! |  |  | 0 | Указать наличие
30 | [5 empty] | шт |  | ЭМ | [9 empty] | Указать снабжение |  | #VALUE! |  |  | 0 | Указать наличие
31 |  | 6. Материалы для электрообогрева |  |  |  | шт |  | ЭМ | [9 empty] | Указать снабжение |  | #VALUE! |  |  | 0 | Указать наличие
32 | 6.1 | Кабель нагревательный саморегулирующийся 16Bт/м |  |  |  | шт | 22 | ЭМ | [9 empty] | Указать снабжение |  | -22 |  |  | 0 | Указать наличие
| 6.2 | Комплект KTY для саморегулирующегося кабеля |  |  |  |  | 5 | ЭМ | [9 empty] | Указать снабжение |  | -5 |  |  | 0 | Указать наличие
| 6.3 | Коробка ответвительная, d80x40мм, IP44, к.н. 53600R, DKC |  | 53600R |  |  | 2 | ЭМ | [9 empty] | Указать снабжение |  | -2 |  |  | 0 | Указать наличие
33 | 6.4 | Клемма соединительная 5-проводная, арт. № 2273-245, WAGO | WAGO | арт. № 2273-245 |  | шт | 5 | ЭМ | [9 empty] | Указать снабжение |  | -5 |  |  | 0 | Указать наличие
|  | Раздел АК | [5 empty] | АК | [9 empty] | Указать снабжение |  | #VALUE! |  |  | 0 | Указать наличие
1 |  | Манометр показывающий ТМ 510Р.10 (0...1,0 МПа) G1/2 1,5 |  | ЗАО «РОСМА» |  | шт | 14 | АК | [9 empty] | Указать снабжение |  | -14 |  |  | 0 | Указать наличие
2 |  | Манометр показывающий ТМ 510Р.10 (0...0,4 МПа) G1/2 1,5 |  | ЗАО «РОСМА» |  | шт | 21 | АК | [9 empty] | Указать снабжение |  | -21 |  |  | 0 | Указать наличие
3 |  | Термометр биметаллический показывающий радиальный, пределы измерения 0…+150 С Lпогр = 100 мм, с защ. Гильзой БТ -52.212. (0…+150) С G1/2.100.1,5 |  | ЗАО «РОСМА» |  | шт | 6 | АК | [9 empty] | Указать снабжение |  | -6 |  |  | 0 | Указать наличие
4 |  | Термометр биметаллический показывающий радиальный, пределы измерения 0…+100 С Lпогр = 100 мм, с защ. Гильзой БТ-52.212(0-100C)G1/2.100.1,5 |  | ЗАО «РОСМА» |  | шт | 8 | АК | [9 empty] | Указать снабжение |  | -8 |  |  | 0 | Указать наличие
5 |  | Термометр биметаллический показывающийрадиальный, пределы измерения -30…+70 С Lпогр = 64 мм, с защ. Гильзей БТ -52.212. (-30…+70) С G1/2.64.1,5 |  | ЗАО «РОСМА» |  | шт | 1 | АК | [9 empty] | Указать снабжение |  | -1 |  |  | 0 | Указать наличие
6 |  | Реле давления РД-2Р, Рmax 1,6 МПа, (-0,02...0.8) МПа** Модель 35 G1/2 , ? (0,04...0,15)МПа, G1/2" |  | ЗАО «РОСМА» |  | шт | 1 | АК | [9 empty] | Указать снабжение |  | -1 |  |  | 0 | Указать наличие
7 |  | Дифф. реле давления РДД-2Р, диапазон 0,05-0,2МПа, G1/4 |  | ЗАО «РОСМА» |  | шт | 2 | АК | [9 empty] | Указать снабжение |  | -2 |  |  | 0 | Указать наличие
8 |  | Датчик избыточного давления (4-20)мА ПД100-ДИ 1,0-171-1,0 |  | НПО "ОВЕН" |  | шт | 7 | АК | [9 empty] | Указать снабжение |  | -7 |  |  | 0 | Указать наличие
9 |  | Датчик термосопротивления с коммутационной головкой D=8 мм, подвижный штуцер, М20*1,5 (-50...+500)гр. C, ДТС035-РТ100.В2.120 |  | НПО "ОВЕН" |  | шт | 3 | АК | [9 empty] | Указать снабжение |  | -3 |  |  | 0 | Указать наличие
10 |  | Гильза ГЗ.16.3.1.120, Бобышка Б.П.2.G1/2.55.1 (комплект) |  | НПО "ОВЕН" |  | шт | 3 | АК | [9 empty] | Указать снабжение |  | -3 |  |  | 0 | Указать наличие
11 |  | Датчик ТС ДТС125Л-Pt100.B2.60 (-50...+100) гр.С |  | НПО "ОВЕН" |  | шт | 1 | АК | [9 empty] | Указать снабжение |  | -1 |  |  | 0 | Указать наличие
12 |  | Датчик кондуктометрический ДУ.5-3 |  | НПО "ОВЕН" |  | шт | 1 | АК | [9 empty] | Указать снабжение |  | -1 |  |  | 0 | Указать наличие
13 |  | Контроллер уровня ОРДИНАР-Щ/A/РРР/AC220 |  | ООО "Автоматика" |  | шт | 1 | АК | [9 empty] | Указать снабжение |  | -1 |  |  | 0 | Указать наличие
14 |  | Дифф. реле давления РДД-2Р, диапазон (0,1-0,6)МПа, G1/4 |  | ЗАО «РОСМА» |  | шт | 4 | АК | [9 empty] | Указать снабжение |  | -4 |  |  | 0 | Указать наличие
15 | [7 empty] | АК | [9 empty] | Указать снабжение |  | #VALUE! |  |  | 0 | Указать наличие
16 |  | Реле давления РД-2Р, Рmax 1,6 МПа, (-0,02...0.8) МПа** Модель 35 G1/2 , ? (0,04...0,15)МПа, G1/2" |  | ЗАО «РОСМА» |  | шт | 6 | АК | [9 empty] | Указать снабжение |  | -6 |  |  | 0 | Указать наличие
17 |  | КОТЛОВАЯ СХЕМА | [5 empty] | АК | [9 empty] | Указать снабжение |  | #VALUE! |  |  | 0 | Указать наличие
18 |  | Манометр показывающий, пределы измерения 0…0,6 МПа ТМ 610Р.00 (0...0,6) МПа G1/2 1,5 |  | ЗАО «РОСМА» |  | шт | 12 | АК | [9 empty] | Указать снабжение |  | -12 |  |  | 0 | Указать наличие
19 |  | Термометр биметаллический показывающий радиальный, пределы измерения 0…+150 С Lпогр = 100 мм, с защ. Гильзей БТ -52.212. (0…+150) С G1/2.100.1,5 |  | ЗАО «РОСМА» |  | шт | 6 | АК | [9 empty] | Указать снабжение |  | -6 |  |  | 0 | Указать наличие
20 |  | Термометр биметаллический показывающий радиальный, пределы измерения 0+350С Lпогр=300м, с защ. Гильзей БТ-52.212 (0–350 гр.С) G1/2. 300. 1,5 |  | ЗАО «РОСМА» |  | шт | 3 | АК | [9 empty] | Указать снабжение |  | -3 |  |  | 0 | Указать наличие
21 |  | Реле давления РД-2Р, Рmax 1,6 МПа, (-0,02...0.8) МПа** Модель 35 G1/2 , ? (0,04...0,15)МПа, G1/2" |  | ЗАО «РОСМА» |  | шт | 6 | АК | [9 empty] | Указать снабжение |  | -6 |  |  | 0 | Указать наличие
22 |  | Дифф. реле давления РДД-2Р, диапазон (0,05-0,2)МПа, G1/4 |  | ЗАО «РОСМА» |  | шт | 3 | АК | [9 empty] | Указать снабжение |  | -3 |  |  | 0 | Указать наличие
23 |  | Датчик давления многопред. АДР-0,25.2 Диапазоны: 0...+/-125 Па, 0... +/-250 Па, 4–20мА (погрешность 1 %) |  | КБ «АГАВА» |  | шт | 3 | АК | [9 empty] | Указать снабжение |  | -3 |  |  | 0 | Указать наличие
24 |  | Реле протока жидкости KIPA-30-11, резьба 1" NPT с бобышкой |  | ООО "КИПА" |  | шт | 3 | АК | [9 empty] | Указать снабжение |  | -3 |  |  | 0 | Указать наличие
25 |  | Датчик термосопротивления с коммутационной головкой D=8 мм, подвижный штуцер, М20*1,5 (-50...+500)гр.С ДТС035-РТ100.В2.100 |  | НПО "ОВЕН" |  | шт | 6 | АК | [9 empty] | Указать снабжение |  | -6 |  |  | 0 | Указать наличие
26 |  | Датчик термосопротивления с коммутационной головкой D=8 мм, подвижный штуцер, М20*1,5 (-50...+500)гр. С ДТС035-РТ100.В2.300 |  | НПО "ОВЕН" |  | шт | 3 | АК | [9 empty] | Указать снабжение |  | -3 |  |  | 0 | Указать наличие
27 |  | Гильза ГЗ.16.3.1.100, Бобышка Б.П.2.G1/2.55.1 (комплект) |  | НПО "ОВЕН" |  | шт | 6 | АК | [9 empty] | Указать снабжение |  | -6 |  |  | 0 | Указать наличие
28 |  | Гильза ГЗ.16.3.1.300 |  | НПО "ОВЕН" |  | шт | 3 | АК | [9 empty] | Указать снабжение |  | -3 |  |  | 0 | Указать наличие
29 |  | Шкаф управления котлом (ШКТР) в комплекте с STB и TR1 |  | ШКТР |  | шт | 3 | АК | [9 empty] | Указать снабжение |  | -3 |  |  | 0 | Указать наличие
30 |  | СХЕМА ГАЗОСНАБЖЕНИЯ | [5 empty] | АК | [9 empty] | Указать снабжение |  | #VALUE! |  |  | 0 | Указать наличие
31 |  | Приборы местные | [5 empty] | АК | [9 empty] | Указать снабжение |  | #VALUE! |  |  | 0 | Указать наличие
32 |  | Манометр низких давлений КМ - 22Р (0 - 60 кПа) G1/2. 1,5 |  | ЗАО «РОСМА» |  | шт | 3 | АК | [9 empty] | Указать снабжение |  | -3 |  |  | 0 | Указать наличие
33 |  | Термометр биметаллический показывающий радиальный в комплекте с гильзой из нержавеющей стали БТ - 52.211 (-30...+70) гр.С G1/2. 64 |  | ЗАО «РОСМА» |  | шт | 1 | АК | [9 empty] | Указать снабжение |  | -1 |  |  | 0 | Указать наличие
34 |  | Реле давления газа PS-KIPA-500 |  |  |  | шт | 1 | АК | [9 empty] | Указать снабжение |  | -1 |  |  | 0 | Указать наличие
35 |  | Сигнализатор загазованности СТГ-1-2 , в составе: БКС с встроенным датчиком СО+2 выносных БД на СН (комплект) |  | Аналитприбор |  | шт | 1 | АК | [9 empty] | Указать снабжение |  | -1 |  |  | 0 | Указать наличие
36 |  | Счетчик газа турбинный СГ16МТ-100-Р-2 Qmin = 5.0 м?/ч ; Qmax = 100 м?/ч; Pу = 1.6 МПа; Ду = 50 |  |  |  | шт | 3 | АК | [9 empty] | Указать снабжение |  | -3 |  |  | 0 | Указать наличие
37 |  | Табло СЗС СИРИУС ОП-М-СЗ-220 К "Загазованность" Ж/ К, |  | ООО "Компания СМД" |  | шт | 1 | АК | [9 empty] | Указать снабжение |  | -1 |  |  | 0 | Указать наличие
38 |  | Пост кнопочный ПКЕ 222/1 черная кнопка 9302214 |  |  |  | шт | 1 | АК | [9 empty] | Указать снабжение |  | -1 |  |  | 0 | Указать наличие
39 |  | Пост управления кнопочный, ПКУ-15-21.131-54У2 (1*СКЛ11 зеленая, 220В + 1*КЕ081/2(1з+1р) черная + 1*КЕ081/2(1з+1р) красная + PG-19), пост упр. (ЭТ) |  | ИЭК |  | шт | 1 | АК | [9 empty] | Указать снабжение |  | -1 |  |  | 0 | Указать наличие
40 |  | Бобышка для кранов №4 БП-КР-40-G1/2 |  | p100...p102, P17 |  | шт | 5 | АК | [9 empty] | Указать снабжение |  | -5 |  |  | 0 | Указать наличие
41 |  | Кран шаровой для манометра ВР/ВР 1/2"х1/2" (160/10) Valtec VT.807.N.0404 |  | p100...p103, P17 |  | шт | 5 | АК | [9 empty] | Указать снабжение |  | -5 |  |  | 0 | Указать наличие
42 |  | Трубка петлевая 90 градусов G1/2—G1/2 (внутр.—наруж.) |  | p100...p103, Р17 |  | шт | 5 | АК | [9 empty] | Указать снабжение |  | -5 |  |  | 0 | Указать наличие
43 |  | Ниппель G 1/2 наружная-наружная нерж.ст. |  | P17 |  | шт | 1 | АК | [9 empty] | Указать снабжение |  | -1 |  |  | 0 | Указать наличие
44 |  | Бобышка для термометра БП-БТ-30-G1/2 |  | t100 |  | шт | 1 | АК | [9 empty] | Указать снабжение |  | -1 |  |  | 0 | Указать наличие
45 |  | ОТОПЛЕНИЕ | [5 empty] | АК | [9 empty] | Указать снабжение |  | #VALUE! |  |  | 0 | Указать наличие
46 |  | Приборы местные | [5 empty] | АК | [9 empty] | Указать снабжение |  | #VALUE! |  |  | 0 | Указать наличие
47 |  | Манометр показывающий радиальный ТМ 510Р.00 (0...1,0 МПа) G1/2 1,5 |  | ЗАО «РОСМА» |  | шт | 4 | АК | [9 empty] | Указать снабжение |  | -4 |  |  | 0 | Указать наличие
48 |  | Термометр биметаллический показывающий осевой, пределы измерения 0…+150 °С Lпогр = 64 мм, с защ. Гильзей БТ -51.211. (0…+150) °С G1/2.64.1,5 |  | ЗАО «РОСМА» |  | шт | 2 | АК | [9 empty] | Указать снабжение |  | -2 |  |  | 0 | Указать наличие
49 |  | Датчик ТС с вых. сигналом 4…20 мА (-40...+80) гр.С ДТС125М-PT100.0,5.80.И (15) |  | НПО "ОВЕН" |  | шт | 1 | АК | [9 empty] | Указать снабжение |  | -1 |  |  | 0 | Указать наличие
50 | [7 empty] | АК | [9 empty] | Указать снабжение |  | #VALUE! |  |  | 0 | Указать наличие
51 |  | Бобышка для термометра № 3 БП-БТ-55-G1/2 |  | 50а,51а |  | шт | 2 | АК | [9 empty] | Указать снабжение |  | -2 |  |  | 0 | Указать наличие
50 |  | Бобышка для кранов №4 БП-КР-40-G1/2 |  | 49а,49б, 51б,50б |  | шт | 3 | АК | [9 empty] | Указать снабжение |  | -3 |  |  | 0 | Указать наличие
|  | Кран шаровой для манометра ВР/ВР 1/2"х1/2" (160/10) Valtec VT.807.N.0404 |  | 49а,49б, 51б,50б |  | шт | 3 | АК | [9 empty] | Указать снабжение |  | -3 |  |  | 0 | Указать наличие
[6 empty] | шт |  | АК | [9 empty] | Указать снабжение |  | #VALUE! |  |  | 0 | Указать наличие
51 |  | Рукав соединительный РС-3 М20x1,5 внутр. — М20x1,5 наруж. |  | 49а,49б, 51б,50б |  | шт | 3 | АК | [9 empty] | Указать снабжение |  | -3 |  |  | 0 | Указать наличие
52 |  | Переходник внутр. G1/2 — наруж. М20x1,5, нерж. |  | 49а,49б, 51б,50б |  | шт | 3 | АК | [9 empty] | Указать снабжение |  | -3 |  |  | 0 | Указать наличие
53 |  | Переходник внутренняя М20x1,5 — наружная G1/2 |  | 49а,49б, 51б,50б |  | шт | 3 | АК | [9 empty] | Указать снабжение |  | -3 |  |  | 0 | Указать наличие
54 |  | Кронштейн для манометра L=100мм, алюминий |  | 49а,49б, 51б,50б |  | шт | 3 | АК | [9 empty] | Указать снабжение |  | -3 |  |  | 0 | Указать наличие
55 |  | Переходник для кронштейна внутр. G1/2 - наруж. G1/2, нерж. |  | 49а,49б, 51б,50б |  | шт | 3 | АК | [9 empty] | Указать снабжение |  | -3 |  |  | 0 | Указать наличие
[18 empty] | Указать снабжение |  | #VALUE! |  |  | 0 | Указать наличие
[18 empty] | Указать снабжение |  | #VALUE! |  |  | 0 | Указать наличие
[18 empty] | Указать снабжение |  | #VALUE! |  |  | 0 | Указать наличие
[18 empty] | Указать снабжение |  | #VALUE! |  |  | 0 | Указать наличие
[18 empty] | Указать снабжение |  | #VALUE! |  |  | 0 | Указать наличие
[18 empty] | Указать снабжение |  | #VALUE! |  |  | 0 | Указать наличие
[18 empty] | Указать снабжение |  | #VALUE! |  |  | 0 | Указать наличие
[18 empty] | Указать снабжение |  | #VALUE! |  |  | 0 | Указать наличие
[18 empty] | Указать снабжение |  | #VALUE! |  |  | 0 | Указать наличие
[18 empty] | Указать снабжение |  | #VALUE! |  |  | 0 | Указать наличие
[18 empty] | Указать снабжение |  | #VALUE! |  |  | 0 | Указать наличие
[18 empty] | Указать снабжение |  | #VALUE! |  |  | 0 | Указать наличие
[18 empty] | Указать снабжение |  | #VALUE! |  |  | 0 | Указать наличие
[18 empty] | Указать снабжение |  | #VALUE! |  |  | 0 | Указать наличие
[18 empty] | Указать снабжение |  | #VALUE! |  |  | 0 | Указать наличие
[18 empty] | Указать снабжение |  | #VALUE! |  |  | 0 | Указать наличие
[18 empty] | Указать снабжение |  | #VALUE! |  |  | 0 | Указать наличие
[18 empty] | Указать снабжение |  | #VALUE! |  |  | 0 | Указать наличие
[18 empty] | Указать снабжение |  | #VALUE! |  |  | 0 | Указать наличие
[18 empty] | Указать снабжение |  | #VALUE! |  |  | 0 | Указать наличие
[18 empty] | Указать снабжение |  | #VALUE! |  |  | 0 | Указать наличие
[18 empty] | Указать снабжение |  | #VALUE! |  |  | 0 | Указать наличие
[18 empty] | Указать снабжение |  | #VALUE! |  |  | 0 | Указать наличие
[18 empty] | Указать снабжение |  | #VALUE! |  |  | 0 | Указать наличие
[18 empty] | Указать снабжение |  | #VALUE! |  |  | 0 | Указать наличие
[18 empty] | Указать снабжение |  | #VALUE! |  |  | 0 | Указать наличие
[18 empty] | Указать снабжение |  | #VALUE! |  |  | 0 | Указать наличие
[18 empty] | Указать снабжение |  | #VALUE! |  |  | 0 | Указать наличие
[18 empty] | Указать снабжение |  | #VALUE! |  |  | 0 | Указать наличие
[18 empty] | Указать снабжение |  | #VALUE! |  |  | 0 | Указать наличие
[18 empty] | Указать снабжение |  | #VALUE! |  |  | 0 | Указать наличие
[18 empty] | Указать снабжение |  | #VALUE! |  |  | 0 | Указать наличие
[18 empty] | Указать снабжение |  | #VALUE! |  |  | 0 | Указать наличие
[18 empty] | Указать снабжение |  | #VALUE! |  |  | 0 | Указать наличие
[18 empty] | Указать снабжение |  | #VALUE! |  |  | 0 | Указать наличие
[18 empty] | Указать снабжение |  | #VALUE! |  |  | 0 | Указать наличие
[18 empty] | Указать снабжение |  | #VALUE! |  |  | 0 | Указать наличие
[18 empty] | Указать снабжение |  | #VALUE! |  |  | 0 | Указать наличие
[18 empty] | Указать снабжение |  | #VALUE! |  |  | 0 | Указать наличие
[18 empty] | Указать снабжение |  | #VALUE! |  |  | 0 | Указать наличие
[18 empty] | Указать снабжение |  | #VALUE! |  |  | 0 | Указать наличие
[18 empty] | Указать снабжение |  | #VALUE! |  |  | 0 | Указать наличие
[18 empty] | Указать снабжение |  | #VALUE! |  |  | 0 | Указать наличие
[18 empty] | Указать снабжение |  | #VALUE! |  |  | 0 | Указать наличие
[18 empty] | Указать снабжение |  | #VALUE! |  |  | 0 | Указать наличие
[18 empty] | Указать снабжение |  | #VALUE! |  |  | 0 | Указать наличие
[18 empty] | Указать снабжение |  | #VALUE! |  |  | 0 | Указать наличие
[18 empty] | Указать снабжение |  | #VALUE! |  |  | 0 | Указать наличие
[18 empty] | Указать снабжение |  | #VALUE! |  |  | 0 | Указать наличие
[18 empty] | Указать снабжение |  | #VALUE! |  |  | 0 | Указать наличие
[18 empty] | Указать снабжение |  | #VALUE! |  |  | 0 | Указать наличие
[18 empty] | Указать снабжение |  | #VALUE! |  |  | 0 | Указать наличие
[18 empty] | Указать снабжение |  | #VALUE! |  |  | 0 | Указать наличие
[18 empty] | Указать снабжение |  | #VALUE! |  |  | 0 | Указать наличие
[18 empty] | Указать снабжение |  | #VALUE! |  |  | 0 | Указать наличие
[18 empty] | Указать снабжение |  | #VALUE! |  |  | 0 | Указать наличие
[18 empty] | Указать снабжение |  | #VALUE! |  |  | 0 | Указать наличие
[18 empty] | Указать снабжение |  | #VALUE! |  |  | 0 | Указать наличие
[18 empty] | Указать снабжение |  | #VALUE! |  |  | 0 | Указать наличие
[18 empty] | Указать снабжение |  | #VALUE! |  |  | 0 | Указать наличие
[18 empty] | Указать снабжение |  | #VALUE! |  |  | 0 | Указать наличие
[18 empty] | Указать снабжение |  | #VALUE! |  |  | 0 | Указать наличие
[18 empty] | Указать снабжение |  | #VALUE! |  |  | 0 | Указать наличие
[18 empty] | Указать снабжение |  | #VALUE! |  |  | 0 | Указать наличие
[18 empty] | Указать снабжение |  | #VALUE! |  |  | 0 | Указать наличие
[18 empty] | Указать снабжение |  | #VALUE! |  |  | 0 | Указать наличие
[18 empty] | Указать снабжение |  | #VALUE! |  |  | 0 | Указать наличие
[18 empty] | Указать снабжение |  | #VALUE! |  |  | 0 | Указать наличие
[18 empty] | Указать снабжение |  | #VALUE! |  |  | 0 | Указать наличие
[18 empty] | Указать снабжение |  | #VALUE! |  |  | 0 | Указать наличие
[18 empty] | Указать снабжение |  | #VALUE! |  |  | 0 | Указать наличие
[18 empty] | Указать снабжение |  | #VALUE! |  |  | 0 | Указать наличие
[18 empty] | Указать снабжение |  | #VALUE! |  |  | 0 | Указать наличие
[18 empty] | Указать снабжение |  | #VALUE! |  |  | 0 | Указать наличие
[18 empty] | Указать снабжение |  | #VALUE! |  |  | 0 | Указать наличие
[18 empty] | Указать снабжение |  | #VALUE! |  |  | 0 | Указать наличие
[18 empty] | Указать снабжение |  | #VALUE! |  |  | 0 | Указать наличие
[18 empty] | Указать снабжение |  | #VALUE! |  |  | 0 | Указать наличие
[18 empty] | Указать снабжение |  | #VALUE! |  |  | 0 | Указать наличие
[18 empty] | Указать снабжение |  | #VALUE! |  |  | 0 | Указать наличие
[18 empty] | Указать снабжение |  | #VALUE! |  |  | 0 | Указать наличие
[18 empty] | Указать снабжение |  | #VALUE! |  |  | 0 | Указать наличие
[18 empty] | Указать снабжение |  | #VALUE! |  |  | 0 | Указать наличие
[18 empty] | Указать снабжение |  | #VALUE! |  |  | 0 | Указать наличие
[18 empty] | Указать снабжение |  | #VALUE! |  |  | 0 | Указать наличие
[18 empty] | Указать снабжение |  | #VALUE! |  |  | 0 | Указать наличие
[18 empty] | Указать снабжение |  | #VALUE! |  |  | 0 | Указать наличие
[18 empty] | Указать снабжение |  | #VALUE! |  |  | 0 | Указать наличие
[18 empty] | Указать снабжение |  | #VALUE! |  |  | 0 | Указать наличие
[18 empty] | Указать снабжение |  | #VALUE! |  |  | 0 | Указать наличие
[18 empty] | Указать снабжение |  | #VALUE! |  |  | 0 | Указать наличие
[18 empty] | Указать снабжение |  | #VALUE! |  |  | 0 | Указать наличие
[18 empty] | Указать снабжение |  | #VALUE! |  |  | 0 | Указать наличие
[18 empty] | Указать снабжение |  | #VALUE! |  |  | 0 | Указать наличие
[18 empty] | Указать снабжение |  | #VALUE! |  |  | 0 | Указать наличие
[18 empty] | Указать снабжение |  | #VALUE! |  |  | 0 | Указать наличие
[18 empty] | Указать снабжение |  | #VALUE! |  |  | 0 | Указать наличие
[18 empty] | Указать снабжение |  | #VALUE! |  |  | 0 | Указать наличие
[18 empty] | Указать снабжение |  | #VALUE! |  |  | 0 | Указать наличие
[18 empty] | Указать снабжение |  | #VALUE! |  |  | 0 | Указать наличие
[18 empty] | Указать снабжение |  | #VALUE! |  |  | 0 | Указать наличие
[18 empty] | Указать снабжение |  | #VALUE! |  |  | 0 | Указать наличие
[18 empty] | Указать снабжение |  | #VALUE! |  |  | 0 | Указать наличие
[18 empty] | Указать снабжение |  | #VALUE! |  |  | 0 | Указать наличие
[18 empty] | Указать снабжение |  | #VALUE! |  |  | 0 | Указать наличие
[18 empty] | Указать снабжение |  | #VALUE! |  |  | 0 | Указать наличие
[18 empty] | Указать снабжение |  | #VALUE! |  |  | 0 | Указать наличие
[18 empty] | Указать снабжение |  | #VALUE! |  |  | 0 | Указать наличие
[18 empty] | Указать снабжение |  | #VALUE! |  |  | 0 | Указать наличие
[18 empty] | Указать снабжение |  | #VALUE! |  |  | 0 | Указать наличие
[18 empty] | Указать снабжение |  | #VALUE! |  |  | 0 | Указать наличие
[18 empty] | Указать снабжение |  | #VALUE! |  |  | 0 | Указать наличие
[18 empty] | Указать снабжение |  | #VALUE! |  |  | 0 | Указать наличие
[18 empty] | Указать снабжение |  | #VALUE! |  |  | 0 | Указать наличие
[18 empty] | Указать снабжение |  | #VALUE! |  |  | 0 | Указать наличие
[18 empty] | Указать снабжение |  | #VALUE! |  |  | 0 | Указать наличие
[18 empty] | Указать снабжение |  | #VALUE! |  |  | 0 | Указать наличие
[18 empty] | Указать снабжение |  | #VALUE! |  |  | 0 | Указать наличие
[18 empty] | Указать снабжение |  | #VALUE! |  |  | 0 | Указать наличие
[18 empty] | Указать снабжение |  | #VALUE! |  |  | 0 | Указать наличие
[18 empty] | Указать снабжение |  | #VALUE! |  |  | 0 | Указать наличие
[18 empty] | Указать снабжение |  | #VALUE! |  |  | 0 | Указать наличие
[18 empty] | Указать снабжение |  | #VALUE! |  |  | 0 | Указать наличие
[18 empty] | Указать снабжение |  | #VALUE! |  |  | 0 | Указать наличие
[18 empty] | Указать снабжение |  | #VALUE! |  |  | 0 | Указать наличие
[18 empty] | Указать снабжение |  | #VALUE! |  |  | 0 | Указать наличие
[18 empty] | Указать снабжение |  | #VALUE! |  |  | 0 | Указать наличие
[18 empty] | Указать снабжение |  | #VALUE! |  |  | 0 | Указать наличие
[18 empty] | Указать снабжение |  | #VALUE! |  |  | 0 | Указать наличие
[18 empty] | Указать снабжение |  | #VALUE! |  |  | 0 | Указать наличие
[18 empty] | Указать снабжение |  | #VALUE! |  |  | 0 | Указать наличие
[18 empty] | Указать снабжение |  | #VALUE! |  |  | 0 | Указать наличие
[18 empty] | Указать снабжение |  | #VALUE! |  |  | 0 | Указать наличие
[18 empty] | Указать снабжение |  | #VALUE! |  |  | 0 | Указать наличие
[18 empty] | Указать снабжение |  | #VALUE! |  |  | 0 | Указать наличие
[18 empty] | Указать снабжение |  | #VALUE! |  |  | 0 | Указать наличие
[18 empty] | Указать снабжение |  | #VALUE! |  |  | 0 | Указать наличие
[18 empty] | Указать снабжение |  | #VALUE! |  |  | 0 | Указать наличие
[18 empty] | Указать снабжение |  | #VALUE! |  |  | 0 | Указать наличие
[18 empty] | Указать снабжение |  | #VALUE! |  |  | 0 | Указать наличие
[18 empty] | Указать снабжение |  | #VALUE! |  |  | 0 | Указать наличие
[18 empty] | Указать снабжение |  | #VALUE! |  |  | 0 | Указать наличие
[18 empty] | Указать снабжение |  | #VALUE! |  |  | 0 | Указать наличие
[18 empty] | Указать снабжение |  | #VALUE! |  |  | 0 | Указать наличие
[18 empty] | Указать снабжение |  | #VALUE! |  |  | 0 | Указать наличие
[18 empty] | Указать снабжение |  | #VALUE! |  |  | 0 | Указать наличие
[18 empty] | Указать снабжение |  | #VALUE! |  |  | 0 | Указать наличие
[18 empty] | Указать снабжение |  | #VALUE! |  |  | 0 | Указать наличие
[18 empty] | Указать снабжение |  | #VALUE! |  |  | 0 | Указать наличие
[18 empty] | Указать снабжение |  | #VALUE! |  |  | 0 | Указать наличие
[18 empty] | Указать снабжение |  | #VALUE! |  |  | 0 | Указать наличие
[18 empty] | Указать снабжение |  | #VALUE! |  |  | 0 | Указать наличие
[18 empty] | Указать снабжение |  | #VALUE! |  |  | 0 | Указать наличие
[18 empty] | Указать снабжение |  | #VALUE! |  |  | 0 | Указать наличие
[18 empty] | Указать снабжение |  | #VALUE! |  |  | 0 | Указать наличие
[18 empty] | Указать снабжение |  | #VALUE! |  |  | 0 | Указать наличие
[18 empty] | Указать снабжение |  | #VALUE! |  |  | 0 | Указать наличие
[18 empty] | Указать снабжение |  | #VALUE! |  |  | 0 | Указать наличие
[18 empty] | Указать снабжение |  | #VALUE! |  |  | 0 | Указать наличие
[18 empty] | Указать снабжение |  | #VALUE! |  |  | 0 | Указать наличие
[18 empty] | Указать снабжение |  | #VALUE! |  |  | 0 | Указать наличие
[18 empty] | Указать снабжение |  | #VALUE! |  |  | 0 | Указать наличие
[18 empty] | Указать снабжение |  | #VALUE! |  |  | 0 | Указать наличие
[18 empty] | Указать снабжение |  | #VALUE! |  |  | 0 | Указать наличие
[18 empty] | Указать снабжение |  | #VALUE! |  |  | 0 | Указать наличие
[18 empty] | Указать снабжение |  | #VALUE! |  |  | 0 | Указать наличие
[18 empty] | Указать снабжение |  | #VALUE! |  |  | 0 | Указать наличие
[18 empty] | Указать снабжение |  | #VALUE! |  |  | 0 | Указать наличие
[18 empty] | Указать снабжение |  | #VALUE! |  |  | 0 | Указать наличие
[18 empty] | Указать снабжение |  | #VALUE! |  |  | 0 | Указать наличие
[18 empty] | Указать снабжение |  | #VALUE! |  |  | 0 | Указать наличие
[18 empty] | Указать снабжение |  | #VALUE! |  |  | 0 | Указать наличие
[18 empty] | Указать снабжение |  | #VALUE! |  |  | 0 | Указать наличие
[18 empty] | Указать снабжение |  | #VALUE! |  |  | 0 | Указать наличие
[18 empty] | Указать снабжение |  | #VALUE! |  |  | 0 | Указать наличие
[18 empty] | Указать снабжение |  | #VALUE! |  |  | 0 | Указать наличие
[18 empty] | Указать снабжение |  | #VALUE! |  |  | 0 | Указать наличие
[18 empty] | Указать снабжение |  | #VALUE! |  |  | 0 | Указать наличие
[18 empty] | Указать снабжение |  | #VALUE! |  |  | 0 | Указать наличие
[18 empty] | Указать снабжение |  | #VALUE! |  |  | 0 | Указать наличие
[18 empty] | Указать снабжение |  | #VALUE! |  |  | 0 | Указать наличие
[18 empty] | Указать снабжение |  | #VALUE! |  |  | 0 | Указать наличие
[18 empty] | Указать снабжение |  | #VALUE! |  |  | 0 | Указать наличие
[18 empty] | Указать снабжение |  | #VALUE! |  |  | 0 | Указать наличие
[18 empty] | Указать снабжение |  | #VALUE! |  |  | 0 | Указать наличие
[18 empty] | Указать снабжение |  | #VALUE! |  |  | 0 | Указать наличие
[18 empty] | Указать снабжение |  | #VALUE! |  |  | 0 | Указать наличие
[18 empty] | Указать снабжение |  | #VALUE! |  |  | 0 | Указать наличие
[18 empty] | Указать снабжение |  | #VALUE! |  |  | 0 | Указать наличие
[18 empty] | Указать снабжение |  | #VALUE! |  |  | 0 | Указать наличие
[18 empty] | Указать снабжение |  | #VALUE! |  |  | 0 | Указать наличие
[18 empty] | Указать снабжение |  | #VALUE! |  |  | 0 | Указать наличие
[18 empty] | Указать снабжение |  | #VALUE! |  |  | 0 | Указать наличие
[18 empty] | Указать снабжение |  | #VALUE! |  |  | 0 | Указать наличие
[18 empty] | Указать снабжение |  | #VALUE! |  |  | 0 | Указать наличие
[18 empty] | Указать снабжение |  | #VALUE! |  |  | 0 | Указать наличие
[18 empty] | Указать снабжение |  | #VALUE! |  |  | 0 | Указать наличие
[18 empty] | Указать снабжение |  | #VALUE! |  |  | 0 | Указать наличие
[18 empty] | Указать снабжение |  | #VALUE! |  |  | 0 | Указать наличие
[18 empty] | Указать снабжение |  | #VALUE! |  |  | 0 | Указать наличие
[18 empty] | Указать снабжение |  | #VALUE! |  |  | 0 | Указать наличие
[18 empty] | Указать снабжение |  | #VALUE! |  |  | 0 | Указать наличие
[18 empty] | Указать снабжение |  | #VALUE! |  |  | 0 | Указать наличие
[18 empty] | Указать снабжение |  | #VALUE! |  |  | 0 | Указать наличие
[18 empty] | Указать снабжение |  | #VALUE! |  |  | 0 | Указать наличие
[18 empty] | Указать снабжение |  | #VALUE! |  |  | 0 | Указать наличие
[18 empty] | Указать снабжение |  | #VALUE! |  |  | 0 | Указать наличие
[18 empty] | Указать снабжение |  | #VALUE! |  |  | 0 | Указать наличие
[18 empty] | Указать снабжение |  | #VALUE! |  |  | 0 | Указать наличие
[18 empty] | Указать снабжение |  | #VALUE! |  |  | 0 | Указать наличие
[18 empty] | Указать снабжение |  | #VALUE! |  |  | 0 | Указать наличие
[18 empty] | Указать снабжение |  | #VALUE! |  |  | 0 | Указать наличие
[18 empty] | Указать снабжение |  | #VALUE! |  |  | 0 | Указать наличие
[18 empty] | Указать снабжение |  | #VALUE! |  |  | 0 | Указать наличие
[18 empty] | Указать снабжение |  | #VALUE! |  |  | 0 | Указать наличие
[18 empty] | Указать снабжение |  | #VALUE! |  |  | 0 | Указать наличие
[18 empty] | Указать снабжение |  | #VALUE! |  |  | 0 | Указать наличие
[18 empty] | Указать снабжение |  | #VALUE! |  |  | 0 | Указать наличие
[18 empty] | Указать снабжение |  | #VALUE! |  |  | 0 | Указать наличие
[18 empty] | Указать снабжение |  | #VALUE! |  |  | 0 | Указать наличие
[18 empty] | Указать снабжение |  | #VALUE! |  |  | 0 | Указать наличие
[18 empty] | Указать снабжение |  | #VALUE! |  |  | 0 | Указать наличие
[18 empty] | Указать снабжение |  | #VALUE! |  |  | 0 | Указать наличие
[18 empty] | Указать снабжение |  | #VALUE! |  |  | 0 | Указать наличие
[18 empty] | Указать снабжение |  | #VALUE! |  |  | 0 | Указать наличие
[18 empty] | Указать снабжение |  | #VALUE! |  |  | 0 | Указать наличие
[18 empty] | Указать снабжение |  | #VALUE! |  |  | 0 | Указать наличие
[18 empty] | Указать снабжение |  | #VALUE! |  |  | 0 | Указать наличие
[18 empty] | Указать снабжение |  | #VALUE! |  |  | 0 | Указать наличие
[18 empty] | Указать снабжение |  | #VALUE! |  |  | 0 | Указать наличие
[18 empty] | Указать снабжение |  | #VALUE! |  |  | 0 | Указать наличие
[18 empty] | Указать снабжение |  | #VALUE! |  |  | 0 | Указать наличие
[18 empty] | Указать снабжение |  | #VALUE! |  |  | 0 | Указать наличие
[18 empty] | Указать снабжение |  | #VALUE! |  |  | 0 | Указать наличие
[18 empty] | Указать снабжение |  | #VALUE! |  |  | 0 | Указать наличие